## 报价表
投标报价明细表
供应商联系人： |  |  | 电话： |  |  | 报价时间： 年 月 日 |  | 报价时间： 年 月 日
项目名称：2025年-2026年南宁轨道地产建筑工程有限责任公司第三方施工劳务集中采购
序号 | 分包项名称 | 施工内容 | 采购量 | 计量单位 | 控制价 |  | 分包报价信息（单位为元）
[5 empty] | 不含税单价（元） | 小计 | 不含税报价 | 小计 | 报价备注
1 | 清理淤泥及外运 | 含装运卸、清理，土方类别及弃土点综合考虑。 | m3 | 150 | 64.3495 | 9652.43
2 | 10M3以内（含10M3)土方挖、外运 | 含沟槽、基坑。土方类别、挖土深度综合考虑。含装运卸、清理，土方类别及弃土点综合考虑。消纳费综合考虑。 | m3 | 150 | 64.5825 | 9687.38
3 | 20M3以内（含20M3)土方挖、外运 | 含沟槽、基坑。土方类别、挖土深度综合考虑。含装运卸、清理，土方类别及弃土点综合考虑。消纳费综合考虑。 | m3 | 150 | 57.6117 | 8641.75
4 | 50M3以内（含50M3)土方挖、外运 | 含沟槽、基坑。土方类别、挖土深度综合考虑。含装运卸、清理，土方类别及弃土点综合考虑。消纳费综合考虑。 | m3 | 150 | 53.233 | 7984.95
5 | 100M3以内（含100M3)土方挖、外运 | 含沟槽、基坑。土方类别、挖土深度综合考虑。含装运卸、清理，土方类别及弃土点综合考虑。消纳费综合考虑。 | m3 | 150 | 51.0194 | 7652.91
6 | 100M3以外（含100M3)土方挖、外运 | 含沟槽、基坑。土方类别、挖土深度综合考虑。含装运卸、清理，土方类别及弃土点综合考虑。消纳费综合考虑。 | m3 | 150 | 46.3689 | 6955.34
7 | 10M3以内（含10M3)石方挖、外运 | 含沟槽、基坑。土方类别、挖土深度综合考虑。含装运卸、清理，土方类别及弃土点综合考虑。消纳费综合考虑。 | m3 | 150 | 79.5922 | 11938.83
8 | 20M3以内（含20M3)石方挖、外运 | 含沟槽、基坑。土方类别、挖土深度综合考虑。含装运卸、清理，土方类别及弃土点综合考虑。消纳费综合考虑。 | m3 | 150 | 77.4757 | 11621.36
9 | 50M3以内（含50M3)石方挖、外运 | 含沟槽、基坑。土方类别、挖土深度综合考虑。含装运卸、清理，土方类别及弃土点综合考虑。消纳费综合考虑。 | m3 | 150 | 69.3981 | 10409.71
10 | 100M3以内（含100M3)石方挖、外运 | 含沟槽、基坑。土方类别、挖土深度综合考虑。含装运卸、清理，土方类别及弃土点综合考虑。消纳费综合考虑。 | m3 | 150 | 66.3786 | 9956.8
11 | 10M3以内（含10M3)垃圾及渣土挖、外运 | 含沟槽、基坑。土方类别、挖土深度综合考虑。含装运卸、清理，土方类别及弃土点综合考虑。消纳费综合考虑。 | m3 | 150 | 53.4175 | 8012.62
12 | 20M3以内（含20M3)垃圾及渣土挖、外运 | 含沟槽、基坑。土方类别、挖土深度综合考虑。含装运卸、清理，土方类别及弃土点综合考虑。消纳费综合考虑。 | m3 | 150 | 52.0583 | 7808.74
13 | 50M3以内（含50M3)垃圾及渣土挖、外运 | 含沟槽、基坑。土方类别、挖土深度综合考虑。含装运卸、清理，土方类别及弃土点综合考虑。消纳费综合考虑。 | m3 | 150 | 50.1262 | 7518.93
14 | 100M3以内（含100M3)垃圾及渣土挖、外运 | 含沟槽、基坑。土方类别、挖土深度综合考虑。含装运卸、清理，土方类别及弃土点综合考虑。消纳费综合考虑。 | m3 | 150 | 48.7961 | 7319.42
15 | 预制混凝土管桩外径400mm桩芯挖土 | 挖土、含垂直运输及100m场内运输 | m | 150 | 26.5825 | 3987.38
16 | 预制混凝土管桩外径500mm桩芯挖土 | 挖土、含垂直运输及100m场内运输 | m | 150 | 31.4369 | 4715.53
17 | 50m3以内（含50m3）普通土回填 | 场内外取土，装运卸土、回填摊平、回填人工修整边坡、工作面排水、压路机分层压实、压实系数不小于0.93；运距自行考虑。 | m3 | 150 | 37.0777 | 5561.65
18 | 100m3以内（含100m3）普通土回填 | 场内外取土，装运卸土、回填摊平、回填人工修整边坡、工作面排水、压路机分层压实、压实系数不小于0.93；运距自行考虑。 | m3 | 150 | 34.165 | 5124.76
19 | 50m3以内（含50m3）灰土2：8回填 | 装运卸土、回填摊平、回填人工修整边坡、工作面排水、压路机分层压实、压实系数不小于0.93；运距自行考虑。 | m3 | 150 | 37.0777 | 5561.65
20 | 100m3以内（含100m3）灰土3：7回填 | 装运卸土、回填摊平、回填人工修整边坡、工作面排水、压路机分层压实、压实系数不小于0.93；运距自行考虑。 | m3 | 150 | 34.165 | 5124.76
21 | 50m3以内（含50m3）灰沙土回填 | 装运卸土、回填摊平、回填人工修整边坡、工作面排水、压路机分层压实、压实系数不小于0.93；运距自行考虑。 | m3 | 150 | 37.0777 | 5561.65
22 | 100m3以内（含100m3）灰沙土回填 | 装运卸土、回填摊平、回填人工修整边坡、工作面排水、压路机分层压实、压实系数不小于0.93；运距自行考虑。 | m3 | 150 | 34.165 | 5124.76
23 | 50m3以内（含50m3）外购三合土回填 | 装运卸土、回填摊平、回填人工修整边坡、工作面排水、压路机分层压实、压实系数不小于0.93；运距自行考虑。 | m3 | 400 | 37.0777 | 14831.07
24 | 100m3以内（含100m3）外购三合土回填 | 装运卸土、回填摊平、回填人工修整边坡、工作面排水、压路机分层压实、压实系数不小于0.93；运距自行考虑。 | m3 | 400 | 34.165 | 13666.02
25 | 10m3以内基础石粉回填 | 装运、回填摊平、回填机械配合回填并夯实，运距自行考虑。 | m3 | 10 | 37.0777 | 370.78
26 | 20m3以内基础石粉回填 | 装运、回填摊平、回填机械配合回填并夯实，运距自行考虑。 | m3 | 10 | 36.1068 | 361.07
27 | 50m3以内基础石粉回填 | 装运、回填摊平、回填机械配合回填并夯实，运距自行考虑。 | m3 | 10 | 35.1359 | 351.36
28 | 100m3以内基础石粉回填 | 装运、回填摊平、回填机械配合回填并夯实，运距自行考虑。 | m3 | 10 | 34.165 | 341.65
29 | 人工修整边坡 | 清除坡面渣土、清理渣土运出坡边5米以外 | m² | 400 | 7.534 | 3013.59
30 | 0.4立方以内挖掘机 | 适用斗容量范围内各类挖掘机，含进退场费（台班数量≤1，进退场费另计） | 台班 | 20 | 1116.8641 | 22337.28
31 | 0.6立方以内挖掘机 | 适用斗容量范围内各类挖掘机，含进退场费（台班数量≤1，进退场费另计） | 台班 | 20 | 1421.466 | 28429.32
32 | 0.8立方以内挖掘机 | 适用斗容量范围内各类挖掘机，含进退场费（台班数量≤1，进退场费另计） | 台班 | 15 | 1827.6019 | 27414.03
33 | 1.0立方以内挖掘机 | 适用斗容量范围内各类挖掘机，含进退场费（台班数量≤1，进退场费另计） | 台班 | 10 | 2233.7379 | 22337.38
34 | 1.25立方以内挖掘机 | 适用斗容量范围内各类挖掘机，含进退场费（台班数量≤1，进退场费另计） | 台班 | 10 | 2538.3301 | 25383.3
35 | 2立方以内挖掘机 | 适用斗容量范围内各类挖掘机，含进退场费（台班数量≤1，进退场费另计） | 台班 | 10 | 2735.7573 | 27357.57
36 | 场地砖渣铺路（100立方以内） | 场外砖渣运输、铺填、并夯实，人工、机械配合。（工程量按夯实后现场实量）。 | m3 | 10 | 49.1262 | 491.26
37 | 场地砖渣铺路（100立方以上） | 场外砖渣运输、铺填、并夯实，人工、机械配合。（工程量按夯实后现场实量）。 | m3 | 10 | 39.4175 | 394.17
38 | 基础木桩护坡桩尾径8cm以内（含8cm） | 尾径8cm的圆木桩制作、吊装打桩校正拆卸桩箍锯桩头等工作。 | m | 20 | 14.2136 | 284.27
39 | 基础木桩护坡桩尾径8~10cm以内（含10cm） | 尾径8~10cm的圆木桩制作、吊装打桩校正拆卸桩箍锯桩头等工作。 | m | 20 | 16.2427 | 324.85
40 | 基础木桩护坡桩尾径10~14cm以内（含14cm） | 尾径10~14cm的圆木桩制作、吊装打桩校正拆卸桩箍锯桩头等工作。 | m | 20 | 20.3107 | 406.21
41 | 基础木桩护坡桩尾径14~15cm以内（含15cm） | 尾径14~15cm的圆木桩制作、吊装打桩校正拆卸桩箍锯桩头等工作。 | m | 20 | 25.1262 | 502.52
42 | 基础木桩护坡桩基础尾径15cm以上 | 尾径15以上cm的圆木桩制作、吊装打桩校正拆卸桩箍、锯桩头等工作。 | m | 20 | 40.0194 | 800.39
43 | 边坡支护袋装土保护层 | 场地100m内装袋，搬运，堆填。 | m3 | 20 | 39.5243 | 790.49
44 | 50mm口径潜水泵 | 污水泵，扬程综合考虑。（超过（3）台班的只计电费乘以1.5） | 台班 | 20 | 145.5922 | 2911.84
45 | 75mm口径潜水泵 | 污水泵，扬程综合考虑。（超过（7）台班的只计电费乘以1.5） | 台班 | 20 | 196.6311 | 3932.62
46 | 100mm口径潜水泵 | 污水泵，扬程综合考虑。（超过（9）台班的只计电费乘以1.5） | 台班 | 20 | 232.8544 | 4657.09
47 | 50mm口径潜水泵 | 清水泵，扬程综合考虑。（超过（3）台班的只计电费乘以1.5） | 台班 | 20 | 111.233 | 2224.66
48 | 75mm口径潜水泵 | 清水泵，扬程综合考虑。（超过（4）台班的只计电费乘以1.5） | 台班 | 10 | 134.8447 | 1348.45
49 | 100mm口径潜水泵 | 清水泵，扬程综合考虑。（超过（5）台班的只计电费乘以1.5） | 台班 | 10 | 159.6893 | 1596.89
50 | 板洞封堵直径100mm以下 | 凿毛、清理基层、采用防水材料封堵、灌浆、支模、废渣清运（含二次搬运及装车的费用) | 个 | 100 | 55.0971 | 5509.71
51 | 板洞封堵直径200mm以下 | 凿毛、清理基层、采用防水材料封堵、灌浆、支模、废渣清运（含二次搬运及装车的费用) | 个 | 100 | 69.7767 | 6977.67
52 | 板洞封堵直径300mm以下 | 凿毛、清理基层、采用防水材料封堵、灌浆、支模、废渣清运（含二次搬运及装车的费用) | 个 | 100 | 69.7767 | 6977.67
53 | 墙体洞封堵直径100mm以下 | 凿毛、清理基层、采用防水材料封堵、灌浆、支模、废渣清运（含二次搬运及装车的费用) | 个 | 100 | 55.0971 | 5509.71
54 | 墙体洞封堵直径200mm以下 | 凿毛、清理基层、采用防水材料封堵、灌浆、支模、废渣清运（含二次搬运及装车的费用) | 个 | 100 | 69.7767 | 6977.67
55 | 墙体洞封堵直径300mm以下 | 凿毛、清理基层、采用防水材料封堵、灌浆、支模、废渣清运（含二次搬运及装车的费用) | 个 | 50 | 69.7767 | 3488.83
56 | 矩形板洞封堵周长1m以下 | 凿毛、清理基层、采用防水材料封堵、灌浆、支模、废渣清运（含二次搬运及装车的费用) | 个 | 50 | 40.6117 | 2030.58
57 | 矩形板洞封堵周长2m以下 | 凿毛、清理基层、采用防水材料封堵、灌浆、支模、废渣清运（含二次搬运及装车的费用) | 个 | 50 | 73.5631 | 3678.16
58 | 矩形板洞封堵周长3m以下 | 凿毛、清理基层、采用防水材料封堵、灌浆、支模、废渣清运（含二次搬运及装车的费用） | 个 | 30 | 162.5922 | 4877.77
59 | 矩形墙体洞封堵周长1m以下 | 凿毛、清理基层、采用防水材料封堵、灌浆、支模、废渣清运（含二次搬运及装车的费用) | 个 | 30 | 91.3786 | 2741.36
60 | 矩形墙体洞封堵周长2m以下 | 凿毛、清理基层、采用防水材料封堵、灌浆、支模、废渣清运（含二次搬运及装车的费用) | 个 | 30 | 145.165 | 4354.95
61 | 矩形墙体洞封堵周长3m以下 | 凿毛、清理基层、采用防水材料封堵、灌浆、支模、废渣清运（含二次搬运及装车的费用) | 个 | 30 | 162.4563 | 4873.69
62 | 砼板裂缝砂浆修补 | 切缝、修整、切缝面砂浆灌缝后恢复砼、各项措施费用、工完场清等、裂缝宽度综合考虑。含架子搭拆。 | m | 500 | 51.2136 | 25606.8
63 | 砼板裂缝高压灌浆修补 | 切缝、修整、切缝面砂浆灌缝后恢复砼、各项措施费用、工完场清等、裂缝宽度综合考虑。含架子搭拆。 | m | 1000 | 58.4563 | 58456.31
64 | 砼墙裂缝砂浆修补 | 切缝、修整、切缝面砂浆灌缝后恢复砼、各项措施费用、工完场清等、裂缝宽度综合考虑。含架子搭拆。 | m | 500 | 49.1845 | 24592.23
65 | 砼墙裂缝高压灌浆修补 | 切缝、修整、切缝面砂浆灌缝后恢复砼、各项措施费用、工完场清等、裂缝宽度综合考虑。含架子搭拆。 | m | 200 | 56.8058 | 11361.17
66 | 高压注浆(工程量10m以内) | 裂缝高压灌浆（裂缝宽度综合考虑） | m | 1000 | 106.7961 | 106796.12
67 | 3层以下外墙面开裂修复 | 凿除外墙面层、防水处理、水泥砂浆修补、涂料面层恢复（含各项措施费用） | m | 50 | 116.5049 | 5825.24
68 | 4~10层外墙面开裂修复 | 凿除外墙面层、防水处理、水泥砂浆修补、涂料面层恢复（含各项措施费用） | m | 50 | 126.2136 | 6310.68
69 | 11层~20层外墙面开裂修复 | 凿除外墙面层、防水处理、水泥砂浆修补、涂料面层恢复（含各项措施费用） | m | 50 | 135.9223 | 6796.12
70 | 20层以上外墙面开裂修复 | 凿除外墙面层、防水处理、水泥砂浆修补、涂料面层恢复（含各项措施费用） | m | 50 | 145.6311 | 7281.55
71 | 外墙面裂缝修补（蜘蛛网状） | 凿除外墙面层、防水处理、水泥砂浆修补、涂料面层恢复（含各项措施费用） | m² | 100 | 117.7961 | 11779.61
72 | 植筋 直径10以内 | 定位放线、钻孔、清孔、填结构胶、植入钢筋、养护，植筋深度综合考虑 (100个以内（含100个）按单价*1.0执行；100~200个（含200个）按单价*0.95执行；200~500个（含500个）按单价*0.9执行； 500个以上按单价*0.85执行)不含主材，含其他辅材 | 根 | 300 | 3.4951 | 1048.54
73 | 植筋直径12 | 定位放线、钻孔、清孔、填结构胶、植入钢筋、养护，植筋深度综合考虑 (100个以内（含100个）按单价*1.0执行；100~200个（含200个）按单价*0.95执行；200~500个（含500个）按单价*0.9执行； 500个以上按单价*0.85执行)不含主材，含其他辅材 | 根 | 300 | 4.2524 | 1275.73
74 | 植筋 直径14 | 定位放线、钻孔、清孔、填结构胶、植入钢筋、养护，植筋深度综合考虑 (100个以内（含100个）按单价*1.0执行；100~200个（含200个）按单价*0.95执行；200~500个（含500个）按单价*0.9执行； 500个以上按单价*0.85执行)不含主材，含其他辅材 | 根 | 300 | 5.4369 | 1631.07
75 | 植筋 直径16 | 定位放线、钻孔、清孔、填结构胶、植入钢筋、养护，植筋深度综合考虑 (100个以内（含100个）按单价*1.0执行；100~200个（含200个）按单价*0.95执行；200~500个（含500个）按单价*0.9执行； 500个以上按单价*0.85执行)不含主材，含其他辅材 | 根 | 300 | 6.7767 | 2033.01
76 | 植筋 直径18 | 定位放线、钻孔、清孔、填结构胶、植入钢筋、养护，植筋深度综合考虑 (100个以内（含100个）按单价*1.0执行；100~200个（含200个）按单价*0.95执行；200~500个（含500个）按单价*0.9执行； 500个以上按单价*0.85执行)不含主材，含其他辅材 | 根 | 100 | 8.932 | 893.2
77 | 植筋 直径20 | 定位放线、钻孔、清孔、填结构胶、植入钢筋、养护，植筋深度综合考虑 (100个以内（含100个）按单价*1.0执行；100~200个（含200个）按单价*0.95执行；200~500个（含500个）按单价*0.9执行； 500个以上按单价*0.85执行)不含主材，含其他辅材 | 根 | 50 | 9.9029 | 495.15
78 | 植筋 直径22 | 定位放线、钻孔、清孔、填结构胶、植入钢筋、养护，植筋深度综合考虑 (100个以内（含100个）按单价*1.0执行；100~200个（含200个）按单价*0.95执行；200~500个（含500个）按单价*0.9执行； 500个以上按单价*0.85执行)不含主材，含其他辅材 | 根 | 50 | 12.1456 | 607.28
79 | 植筋 直径25 | 定位放线、钻孔、清孔、填结构胶、植入钢筋、养护，植筋深度综合考虑 (100个以内（含100个）按单价*1.0执行；100~200个（含200个）按单价*0.95执行；200~500个（含500个）按单价*0.9执行； 500个以上按单价*0.85执行)不含主材，含其他辅材 | 根 | 50 | 17.2621 | 863.11
80 | 植筋 直径25以上 | 定位放线、钻孔、清孔、填结构胶、植入钢筋、养护，植筋深度综合考虑 (100个以内（含100个）按单价*1.0执行；100~200个（含200个）按单价*0.95执行；200~500个（含500个）按单价*0.9执行； 500个以上按单价*0.85执行)不含主材，含其他辅材 | 根 | 50 | 20.3107 | 1015.53
81 | 外墙滑板施工 | 包含人工费、工具费等费用 | 工日 | 50 | 300.9709 | 15048.54
82 | 伸缩缝修补 | 清理基层、铺贴防水卷材、水泥基防水涂料、水泥砂浆防护层，伸缩缝尺寸综合考虑（含各项措施费用） | m | 200 | 19.4175 | 3883.5
83 | 地下室伸缩缝漏水修补 | 铲除并清理基层，裂缝渗水修补，安装3mm厚铝板引水槽（250*50mm），含搭架子费用、垃圾清运（含二次搬运及装车费）等 长度3m（含3m）内按单价*1.0执行，3m~10m（含10m）按单价*0.9执行，10m~20m（含20m）按单价*0.8执行，20m以上按单价*0.7执行。 | m | 200 | 67.9612 | 13592.23
84 | 修补天沟檐沟 | 清理基层、涂刷冷底子油、铺贴3厚SBS防水卷材、撒豆石砂，完工清理等。不含主材，含其他辅材 | m² | 150 | 33.9806 | 5097.09
85 | 水泥基防水涂料修复 | 清理基层、水泥基防水涂料、刷水泥砂浆防护层两遍。不含主材，含其他辅材 | m² | 1000 | 11.6505 | 11650.49
86 | 露台渗水修复 | 清理基层、配制涂刷底胶、铺贴3mm厚防水卷材、水泥基防水涂料、刷水泥砂浆防护层，泡沫塑料板、钢筋网片制安间距、细石混凝土找平层、清理垃圾等 面积4m2（含4m2）内按单价*1.0执行，4m2~10m2（含10m2）按单价*0.9执行，10m2~20m2（含20m2）按单价*0.8执行，20m2以上按单价*0.7执行。不含主材，含其他辅材 | m² | 400 | 92.233 | 36893.2
87 | 屋面渗水修复 | 清理基层、配制涂刷底胶、铺贴防水卷材、水泥基防水涂料、刷水泥砂浆防护层，泡沫塑料板、钢筋网片制安间距、细石混凝土找平层、清理垃圾等 面积5m2（含5m2）内按单价*1.0执行，5m2~10m2（含10m2）按单价*0.9执行，10m2~50m2（含50m2）按单价*0.8执行，50m2以上按单价*0.75执行。不含主材，含其他辅材 | m² | 1200 | 97.0874 | 116504.85
88 | 粘铺3mm厚防水卷材 | 基层清理、涂刷泠子底油、粘铺卷材（含搭接）。不含主材，含其他辅材 | m² | 200 | 14.5631 | 2912.62
89 | 粘铺4mm厚防水卷材 | 基层清理、涂刷泠子底油、粘铺卷材（含搭接）。不含主材，含其他辅材 | m² | 400 | 16.0194 | 6407.77
90 | 刷1mm厚防水涂料 | 基层清理、涂刷涂料。 | m² | 400 | 6.3107 | 2524.27
91 | 刷1.5mm厚防水涂料 | 基层清理、涂刷涂料。 | m² | 500 | 7.767 | 3883.5
92 | 刷2mm厚防水涂料 | 基层清理、涂刷涂料。 | m² | 1000 | 10.1942 | 10194.17
93 | 刷2.4mm厚防水涂料 | 基层清理、涂刷涂料。 | m² | 100 | 12.4272 | 1242.72
94 | 室内卫生间周边重做防水层（无煤渣层） | 含铲除防水层及保护层，清理基层、涂刷1.5厚水泥基防水层、试水、20厚防水砂浆保护层、清理（按展开面积计算）、成品保护费，工完场清等。 | m² | 100 | 38.835 | 3883.5
95 | 干铺炉渣垫层 | 拌和、铺设、摊平、夯实、人工（含二次搬运费） | m3 | 10 | 31.7476 | 317.48
96 | 干铺碎石垫层 | 铺设、摊平、夯实、人工（含二次搬运费） | m3 | 10 | 55.7282 | 557.28
97 | 干铺陶粒垫层 | 铺设、摊平、夯实、人工（含二次搬运费） | m3 | 60 | 55.7282 | 3343.69
98 | 砌零星砌体 | 调运砂浆、砌筑、安木砖、预留孔洞、清扫墙面，人工搬运费（适用于2m3以内的零星砌筑，脚手架需另计） | m3 | 100 | 241.9029 | 24190.29
99 | 砌零星砌体 | 调运砂浆、砌筑、安木砖、预留孔洞、清扫墙面，人工搬运费（适用于2m3以上的零星砌筑，脚手架需另计） | m3 | 100 | 203.068 | 20306.8
100 | 高空吊篮 | 吊篮租凭费用，吊篮规格综合考虑，仅适用与小面积施工，大面积使用时应双方协商。 | 台/天 | 30 | 67.9612 | 2038.83
101 | 吊篮移机安装 | 吊篮规格综合考虑，换位置所需的人工、机械、措施、搬运等费用 | 台/次 | 100 | 417.4757 | 41747.57
102 | 安装吊篮（新增） | 安装吊篮、进场所需的人工、机械、措施、搬运等费用 | 台/次 | 20 | 315.534 | 6310.68
103 | 拆除吊篮（新增） | 拆除吊篮、出场所需的人工、机械、措施、搬运等费用 | 台/次 | 20 | 315.534 | 6310.68
104 | 外墙面清洗(幕墙\涂料\块料) | 含高空吊篮、地面安全防护、外墙面玻璃幕墙清洗-1000平方以上 | m² | 2000 | 4.3689 | 8737.86
105 | 外墙面清洗（新增）(幕墙\涂料\块料) | 含高空吊篮、地面安全防护、外墙面玻璃幕墙清洗1000平方以内或多处零星清洗 | m² | 2000 | 5.3398 | 10679.61
106 | 3.6M以内零星脚手架外脚手架的搭设 | 场内外材料的搬运，钢管架的扣件安装、绑扎、搭设、管件维护等工作，并铺钉、翻脚手板及拆除后的材料堆放整理。 | m² | 500 | 12.2621 | 6131.07
107 | 10M以内零星脚手架外脚手架的搭设 | 场内外材料的搬运，钢管架的扣件安装、绑扎、搭设、管件维护等工作，并铺钉、翻脚手板及拆除后的材料堆放整理。 | m² | 500 | 16.534 | 8266.99
108 | 20M以内零星脚手架外脚手架的搭设 | 场内外材料的搬运，钢管架的扣件安装、绑扎、搭设、管件维护等工作，并铺钉、翻脚手板及拆除后的材料堆放整理。 | m² | 500 | 20.3883 | 10194.17
109 | 30M以内零星脚手架外脚手架的搭设 | 场内外材料的搬运，钢管架的扣件安装、绑扎、搭设、管件维护等工作，并铺钉、翻脚手板及拆除后的材料堆放整理。 | m² | 500 | 26.4951 | 13247.57
110 | 40M以内零星脚手架外脚手架的搭设 | 场内外材料的搬运，钢管架的扣件安装、绑扎、搭设、管件维护等工作，并铺钉、翻脚手板及拆除后的材料堆放整理。 | m² | 500 | 32.9806 | 16490.29
111 | 简易栏杆 | 定位放线、钻孔、清孔、填结构胶、植入钢筋、防锈、钢筋制作安装、清理垃圾。 | m | 100 | 38.835 | 3883.5
112 | 简易脚手架（高度10m以内） | 运输、搭设、拆除 （按墙面(单面)垂直投影面积以平方米计算）。 | m² | 200 | 14.3981 | 2879.61
113 | 简易脚手架（高度10m以上） | 运输、搭设、拆除 （按墙面(单面)垂直投影面积以平方米计算）。 | m² | 200 | 16.3398 | 3267.96
114 | 挡雨布 | 含人工费、搬运费等。 | m² | 200 | 1.2621 | 252.43
115 | 400g丙纶布防水两道 | 基层清理、涂刷泠子底油、粘铺卷材（含搭接）。 | m² | 100 | 24.2718 | 2427.18
116 | 堵漏王堵漏止水（新增） | 堵漏宽度、深度综合考虑，含人工、机械费、施工措施费。 | m | 200 | 19.4175 | 3883.5
117 | 修复地坪漆 | 修复地坪漆。 | m² | 400 | 9.7087 | 3883.5
118 | 车位划线 | 1、铲除旧漆，清洗地面，涂刷油漆划线 2、成品保护 3、材料运输 4、工完场清，垃圾清理外运，运距综合考虑。 | m | 500 | 6.7961 | 3398.06
119 | 外墙纸皮砖及抹灰面切割 | 含人工、械费，不含脚手架或滑板施工措施费。 | m | 200 | 1.3398 | 267.96
120 | 50mm厚中粗砂垫层 | 人工拌合、铺设、找平、夯实。 | m² | 3000 | 3.8835 | 11650.49
121 | 清洗室内铝合金门窗栏杆 | 清洗室内铝合金门窗栏杆。 | m² | 100 | 8.2136 | 821.36
122 | 土建变截面水泥砖处理 | 变截面砖厚度综合考虑，土建变截面水泥砖人工处理。 | m² | 200 | 48.5437 | 9708.74
123 | 抹灰收边收口 | 收边尺寸综合考虑，含人工、机械费、施工措施费。 | m | 100 | 5.8252 | 582.52
124 | 线盒切割修边水泥砂浆填补平整（新增） | 含人工费、管理、利润及税金等施工完成的全部费用。 | 处 | 100 | 5.3592 | 535.92
125 | 叉车台班费（新增） | 3吨叉车，含司机及指挥配合所需人工、机械费、施工措施费，含进出场费 | 台班 | 20 | 660.1942 | 13203.88
126 | 凿混凝土线槽 管径16mm以内（单项工程量100m以内，含恢复） | 测位、划线、凿槽、废渣自行清理、周边修补恢复、含底盒破凿（刨沟深度为26mm，刨深13mm（含18mm）以下价格减半） | m | 1000 | 7.2816 | 7281.55
127 | 凿混凝土线槽 管径20mm以内（单项工程量100m以内，含恢复） | 测位、划线、凿槽、废渣自行清理、周边修补恢复、含底盒破凿（刨沟深度为30mm，刨深15mm（含18mm）以下价格减半） | m | 1000 | 7.767 | 7766.99
128 | 凿混凝土线槽 管径25mm以内（单项工程量100m以内，含恢复） | 测位、划线、凿槽、废渣自行清理、周边修补恢复、含底盒破凿（刨沟深度为35mm，刨深18mm（含18mm）以下价格减半） | m | 1000 | 8.2524 | 8252.43
129 | 凿混凝土线槽 管径50mm以内（单项工程量100m以内，含恢复） | 测位、划线、凿槽、废渣自行清理、周边修补恢复、含底盒破凿（刨沟深度为60mm，刨深30mm（含30mm）以下价格减半） | m | 100 | 14.5631 | 1456.31
130 | 凿混凝土线槽 管径100mm以内（单项工程量100m以内，含恢复） | 测位、划线、凿槽、废渣自行清理、周边修补恢复、含底盒破凿（刨沟深度为120mm，刨深60mm(含60mm)以下价格减半） | m | 100 | 29.1262 | 2912.62
131 | 凿混凝土线槽 管径150mm以内（单项工程量100m以内,含恢复） | 测位、划线、凿槽、清理、含底盒破凿、周边修补恢复（刨沟深度为160mm，刨深80mm(含80mm)以下价格减半） | m | 100 | 48.5437 | 4854.37
132 | 凿砖墙线槽 管径50mm以内（单项工程量100m以内含恢复） | 测位、划线、凿槽、清理、含底盒破凿、周边修补恢复（刨沟深度为60mm，刨深30mm（含30mm）以下价格减半） | m | 100 | 19 | 1900
133 | 凿砖墙线槽 管径100mm以内（单项工程量100m以内,含恢复） | 测位、划线、凿槽、清理、含底盒破凿、周边修补恢复（刨沟深度为120mm，刨深60mm(含60mm)以下价格减半） | m | 100 | 34.6311 | 3463.11
134 | 凿砖墙线槽 管径150mm以内（单项工程量100m以内,含恢复） | 测位、划线、凿槽、清理、含底盒破凿、周边修补恢复（刨沟深度为160mm，刨深80mm(含80mm)以下价格减半） | m | 100 | 54.5437 | 5454.37
135 | 塑料线管埋地敷设直径15mm | 配管、锯管、弯管、管口处理、埋设、封管口（不含主材费、主材费用按当期信息价计取） 工程量20m以内（含20m）按单价*1.0执行；20~200m（含200m）按单价*0.95执行；200~500m（含500m）按单价*0.9执行；500m以上按单价*85执行 | m | 100 | 4.7573 | 475.73
136 | 塑料线管埋地敷设直径20mm | 配管、锯管、弯管、管口处理、埋设、封管口（不含主材费、主材费用按当期信息价计取） 工程量20m以内（含20m）按单价*1.0执行；20~200m（含200m）按单价*0.95执行；200~500m（含500m）按单价*0.9执行；500m以上按单价*85执行 | m | 100 | 5.9223 | 592.23
137 | 塑料线管埋地敷设直径25mm | 配管、锯管、弯管、管口处理、埋设、封管口（不含主材费、主材费用按当期信息价计取） 工程量20m以内（含20m）按单价*1.0执行；20~200m（含200m）按单价*0.95执行；200~500m（含500m）按单价*0.9执行；500m以上按单价*85执行 | m | 100 | 6.1748 | 617.48
138 | 塑料线管埋地敷设直径32mm | 配管、锯管、弯管、管口处理、埋设、封管口（不含主材费、主材费用按当期信息价计取） 工程量20m以内（含20m）按单价*1.0执行；20~200m（含200m）按单价*0.95执行；200~500m（含500m）按单价*0.9执行；500m以上按单价*85执行 | m | 100 | 6.534 | 653.4
139 | 塑料线管埋地敷设直径50mm | 配管、锯管、弯管、管口处理、埋设、封管口（不含主材费、主材费用按当期信息价计取） 工程量20m以内（含20m）按单价*1.0执行；20~200m（含200m）按单价*0.95执行；200~500m（含500m）按单价*0.9执行；500m以上按单价*85执行 | m | 100 | 7.6602 | 766.02
140 | 塑料线管埋地敷设直径70mm | 配管、锯管、弯管、管口处理、埋设、封管口（不含主材费、主材费用按当期信息价计取） 工程量20m以内（含20m）按单价*1.0执行；20~200m（含200m）按单价*0.95执行；200~500m（含500m）按单价*0.9执行；500m以上按单价*85执行 | m | 100 | 8.4854 | 848.54
141 | 塑料线管埋地敷设直径100mm | 配管、锯管、弯管、管口处理、埋设、封管口（不含主材费、主材费用按当期信息价计取） 工程量20m以内（含20m）按单价*1.0执行；20~200m（含200m）按单价*0.95执行；200~500m（含500m）按单价*0.9执行；500m以上按单价*85执行 | m | 100 | 10.0291 | 1002.91
142 | 焊接钢管埋地敷设 直径20mm | 管内和管口去毛刺、套丝、敷设管子（不含主材费、主材费用按当期信息价计取），包含两底一面防腐 工程量20m以内（含20m）按单价*1.0执行；20~200m（含200m）按单价*0.95执行；200~500m（含500m）按单价*0.9执行；500m以上按单价*85执行 | m | 100 | 7.8447 | 784.47
143 | 焊接钢管埋地敷设 直径32mm | 管内和管口去毛刺、套丝、敷设管子（不含主材费、主材费用按当期信息价计取），包含两底一面防腐 工程量20m以内（含20m）按单价*1.0执行；20~200m（含200m）按单价*0.95执行；200~500m（含500m）按单价*0.9执行；500m以上按单价*85执行 | m | 100 | 9.9417 | 994.17
144 | 焊接钢管埋地敷设 直径50mm | 管内和管口去毛刺、套丝、敷设管子（不含主材费、主材费用按当期信息价计取），包含两底一面防腐 工程量20m以内（含20m）按单价*1.0执行；20~200m（含200m）按单价*0.95执行；200~500m（含500m）按单价*0.9执行；500m以上按单价*85执行 | m | 100 | 14.2039 | 1420.39
145 | 焊接钢管埋地敷设 直径70mm | 管内和管口去毛刺、套丝、敷设管子（不含主材费、主材费用按当期信息价计取），包含两底一面防腐 工程量20m以内（含20m）按单价*1.0执行；20~200m（含200m）按单价*0.95执行；200~500m（含500m）按单价*0.9执行；500m以上按单价*85执行 | m | 100 | 19.2913 | 1929.13
146 | 焊接钢管埋地敷设 直径100mm | 管内和管口去毛刺、套丝、敷设管子（不含主材费、主材费用按当期信息价计取），包含两底一面防腐 工程量20m以内（含20m）按单价*1.0执行；20~200m（含200m）按单价*0.95执行；200~500m（含500m）按单价*0.9执行；500m以上按单价*85执行 | m | 100 | 23.6893 | 2368.93
147 | 塑料线管地面明敷直径15mm | 配管、锯管、弯管、管口处理、封管口（不含主材费、主材费用按当期信息价计取） 工程量20m以内（含20m）按单价*1.0执行；20~200m（含200m）按单价*0.95执行；200~500m（含500m）按单价*0.9执行；500m以上按单价*85执行 | m | 100 | 8.2621 | 826.21
148 | 塑料线管地面明敷直径20mm | 配管、锯管、弯管、管口处理、封管口（不含主材费、主材费用按当期信息价计取） 工程量20m以内（含20m）按单价*1.0执行；20~200m（含200m）按单价*0.95执行；200~500m（含500m）按单价*0.9执行；500m以上按单价*85执行 | m | 100 | 10.8155 | 1081.55
149 | 塑料线管地面明敷直径32mm | 配管、锯管、弯管、管口处理、封管口（不含主材费、主材费用按当期信息价计取） 工程量20m以内（含20m）按单价*1.0执行；20~200m（含200m）按单价*0.95执行；200~500m（含500m）按单价*0.9执行；500m以上按单价*85执行 | m | 100 | 12.5825 | 1258.25
150 | 塑料线管地面明敷直径50mm | 配管、锯管、弯管、管口处理、封管口（不含主材费、主材费用按当期信息价计取） 工程量20m以内（含20m）按单价*1.0执行；20~200m（含200m）按单价*0.95执行；200~500m（含500m）按单价*0.9执行；500m以上按单价*85执行 | m | 100 | 13.8252 | 1382.52
151 | 塑料线管地面明敷直径70mm | 配管、锯管、弯管、管口处理、封管口（不含主材费、主材费用按当期信息价计取） 工程量20m以内（含20m）按单价*1.0执行；20~200m（含200m）按单价*0.95执行；200~500m（含500m）按单价*0.9执行；500m以上按单价*85执行 | m | 100 | 14.3495 | 1434.95
152 | 塑料线管地面明敷直径100mm | 配管、锯管、弯管、管口处理、封管口（不含主材费、主材费用按当期信息价计取） 工程量20m以内（含20m）按单价*1.0执行；20~200m（含200m）按单价*0.95执行；200~500m（含500m）按单价*0.9执行；500m以上按单价*85执行 | m | 100 | 15.5243 | 1552.43
153 | 铝芯电缆敷设 BLV-95mm2 | 开盘、检查、架盘、敷设、锯断、排列、整理、固定、收盘、临时封头、挂牌（不含主材费、主材费用按当期信息价计取） | m | 100 | 2.5922 | 259.22
154 | 铝芯电缆敷设 BLV-120mm2 | 开盘、检查、架盘、敷设、锯断、排列、整理、固定、收盘、临时封头、挂牌（不含主材费、主材费用按当期信息价计取） | m | 100 | 2.8155 | 281.55
155 | 铝芯电缆敷设 BLV-150mm2 | 开盘、检查、架盘、敷设、锯断、排列、整理、固定、收盘、临时封头、挂牌（不含主材费、主材费用按当期信息价计取） | m | 100 | 3.9029 | 390.29
156 | 铝芯电缆敷设 BLV-185mm2 | 开盘、检查、架盘、敷设、锯断、排列、整理、固定、收盘、临时封头、挂牌（不含主材费、主材费用按当期信息价计取） | m | 100 | 5.2621 | 526.21
157 | 铝芯电缆敷设 BLV-240mm2 | 开盘、检查、架盘、敷设、锯断、排列、整理、固定、收盘、临时封头、挂牌（不含主材费、主材费用按当期信息价计取） | m | 100 | 8.7961 | 879.61
158 | 拆除铝芯电缆 截面95mm2 以下(含95mm2) | 电缆头、电缆等拆除，搬运至现场指定集中堆放地点，清理现场，主材甲方回收（含二次搬运费用) | m | 100 | 1.8544 | 185.44
159 | 拆除铝芯电缆 截面150mm2 以下(含150mm2) | 电缆头、电缆等拆除，搬运至现场指定集中堆放地点，清理现场，主材甲方回收（含二次搬运费用) | m | 100 | 2.7573 | 275.73
160 | 拆除铝芯电缆 截面240mm2 以下(含240mm2) | 电缆头、电缆等拆除，搬运至现场指定集中堆放地点，清理现场，主材甲方回收（含二次搬运费用) | m | 100 | 6.2136 | 621.36
161 | 拆除铜芯电缆电缆 截面50mm2以下（含50mm2) | 电缆头、电缆等拆除，搬运至现场指定集中堆放地点，清理现场，主材甲方回收（含二次搬运费用) 工程量≥10m，按单价*0.8执行 | m | 100 | 8.5049 | 850.49
162 | 拆除铜芯电缆电缆 截面95mm2以下（含95mm2) | 电缆头、电缆等拆除，搬运至现场指定集中堆放地点，清理现场，主材甲方回收（含二次搬运费用) 工程量≥10m，按单价*0.8执行 | m | 100 | 14.7573 | 1475.73
163 | 拆除铜芯电缆电缆 截面150mm2以下（含150mm2) | 电缆头、电缆等拆除，搬运至现场指定集中堆放地点，清理现场，主材甲方回收（含二次搬运费用) 工程量≥10m，按单价*0.8执行 | m | 200 | 18.2621 | 3652.43
164 | 拆除铜芯电缆电缆 截面240mm2以下（含240mm2) | 电缆头、电缆等拆除，搬运至现场指定集中堆放地点，清理现场，主材甲方回收（含二次搬运费用) 工程量≥10m，按单价*0.8执行 | m | 200 | 24.301 | 4860.19
165 | 拆除铜芯电缆电缆 截面400mm2以下（含400mm2) | 电缆头、电缆等拆除，搬运至现场指定集中堆放地点，清理现场，主材甲方回收（含二次搬运费用) 工程量≥10m，按单价*0.8执行 | m | 200 | 29.2233 | 5844.66
166 | 铜芯电缆敷设 截面50mm2以下(按电缆的单芯最大截面积套用) （主材甲供） | 开盘、检查、架盘、敷设、锯断、排列、整理、固定、收盘、临时封头、挂牌、绝缘测试，敷设方式综合考虑 工程量≥10m，按单价*0.7执行 | m | 500 | 11.7767 | 5888.35
167 | 铜芯电缆敷设 截面95mm2以下(按电缆的单芯最大截面积套用) （主材甲供） | 开盘、检查、架盘、敷设、锯断、排列、整理、固定、收盘、临时封头、挂牌、绝缘测试，敷设方式综合考虑 工程量≥10m，按单价*0.7执行 | m | 1000 | 20.6408 | 20640.78
168 | 铜芯电缆敷设 截面150mm2以下 (按电缆的单芯最大截面积套用) （主材甲供） | 开盘、检查、架盘、敷设、锯断、排列、整理、固定、收盘、临时封头、挂牌、绝缘测试，敷设方式综合考虑 工程量≥10m，按单价*0.7执行 | m | 1000 | 25.6214 | 25621.36
169 | 铜芯电缆敷设 截面240mm2以下(按电缆的单芯最大截面积套用) （主材甲供） | 开盘、检查、架盘、敷设、锯断、排列、整理、固定、收盘、临时封头、挂牌、绝缘测试，敷设方式综合考虑 工程量≥10m，按单价*0.7执行 | m | 1000 | 34.1942 | 34194.17
170 | 干包电缆终端头制作安装 截面35mm2以下 | 定位、量尺寸、锯断、剥保护层及绝缘层、清洗、包缠绝缘、压连接管及接线端子、安装、接线（不含主材费、主材费用按当期信息价计取） | 个 | 10 | 44.2718 | 442.72
171 | 干包电缆终端头制作安装 截面50mm2以下 | 定位、量尺寸、锯断、剥保护层及绝缘层、清洗、包缠绝缘、压连接管及接线端子、安装、接线（不含主材费、主材费用按当期信息价计取） | 个 | 20 | 68.9223 | 1378.45
172 | 干包电缆终端头制作安装 截面95mm2以下 | 定位、量尺寸、锯断、剥保护层及绝缘层、清洗、包缠绝缘、压连接管及接线端子、安装、接线（不含主材费、主材费用按当期信息价计取） | 个 | 30 | 102.9417 | 3088.25
173 | 干包电缆终端头制作安装 截面150mm2以下 | 定位、量尺寸、锯断、剥保护层及绝缘层、清洗、包缠绝缘、压连接管及接线端子、安装、接线（不含主材费、主材费用按当期信息价计取） | 个 | 50 | 114.0194 | 5700.97
174 | 干包电缆终端头制作安装 截面240mm2以下 | 定位、量尺寸、锯断、剥保护层及绝缘层、清洗、包缠绝缘、压连接管及接线端子、安装、接线（不含主材费、主材费用按当期信息价计取） | 个 | 50 | 159.2718 | 7963.59
175 | 管内穿线 铜芯ZR-BV-2.5mm2（单线） | 配管、锯管、弯管、管口处理、埋设、封管口（不含主材费） | m | 1000 | 1.3107 | 1310.68
176 | 管内穿线 铜芯ZR-BV-4mm2（单线） | 配管、锯管、弯管、管口处理、埋设、封管口（不含主材费） | m | 1000 | 1.7282 | 1728.16
177 | 管内穿线 铜芯ZR-BV-6mm2（单线） | 配管、锯管、弯管、管口处理、埋设、封管口（不含主材费） | m | 500 | 2.2816 | 1140.78
178 | 管内穿线 铜芯NH-BV-2.5mm2（单线） | 配管、锯管、弯管、管口处理、埋设、封管口（不含主材费） | m | 1000 | 1.9029 | 1902.91
179 | 管内穿线 铜芯NH-BV-4mm2（单线） | 配管、锯管、弯管、管口处理、埋设、封管口（不含主材费） | m | 1000 | 2.3495 | 2349.51
180 | 管内穿线 铜芯NH-BV-6mm2（单线） | 配管、锯管、弯管、管口处理、埋设、封管口（不含主材费） | m | 500 | 2.8155 | 1407.77
181 | 管/暗槽内穿放电话线BUJV-2*2*0.5 | 配管、锯管、弯管、管口处理、埋设、封管口（不含主材费） | m | 100 | 1.1456 | 114.56
182 | 管/暗槽内穿放超五类宽带线UTP5-4P | 配管、锯管、弯管、管口处理、埋设、封管口（不含主材费） | m | 500 | 1.4466 | 723.3
183 | 管/暗槽内穿放电视线SYWV-75-5 | 配管、锯管、弯管、管口处理、埋设、封管口（不含主材费） | m | 500 | 1.7282 | 864.08
184 | 管内穿线 BV-2.5mm2 | 穿引线、扫管、涂滑石粉、穿线、编号、焊接包头（不含主材费、主材费用按当期信息价计取） | m | 1000 | 1.7864 | 1786.41
185 | 管内穿线 BV-4mm2 | 穿引线、扫管、涂滑石粉、穿线、编号、焊接包头（不含主材费、主材费用按当期信息价计取） | m | 1000 | 1.8738 | 1873.79
186 | 管内穿线 BV-6mm2 | 穿引线、扫管、涂滑石粉、穿线、编号、焊接包头（不含主材费、主材费用按当期信息价计取） | m | 500 | 1.9709 | 985.44
187 | 管内穿线 BV-10mm2 | 穿引线、扫管、涂滑石粉、穿线、编号、焊接包头（不含主材费、主材费用按当期信息价计取） | m | 1000 | 2.068 | 2067.96
188 | 管内穿线 BV-16mm2 | 穿引线、扫管、涂滑石粉、穿线、编号、焊接包头（不含主材费、主材费用按当期信息价计取） | m | 1000 | 2.1748 | 2174.76
189 | 管内穿线 BV-25mm2 | 穿引线、扫管、涂滑石粉、穿线、编号、焊接包头（不含主材费、主材费用按当期信息价计取） | m | 1000 | 2.2816 | 2281.55
190 | 管内穿引线（新增） | 穿引线（不含主材费、主材费用按当期信息价计取） | m | 500 | 0.53398 | 266.99
191 | 铜芯管内穿线拆除 导线截面6mm2 以下 | 拆除，搬运至现场指定集中堆放地点，清理现场,甲方回收主材（含二次搬运费用) | m | 1000 | 0.54369 | 543.69
192 | 铜芯管内穿线拆除 导线截面25mm2 以下 | 拆除，搬运至现场指定集中堆放地点，清理现场,甲方回收主材（含二次搬运费用) | m | 1000 | 0.8835 | 883.5
193 | 铜芯管内穿线拆除 导线截面50mm2 以下 | 拆除，搬运至现场指定集中堆放地点，清理现场,甲方回收主材（含二次搬运费用) | m | 1000 | 1.5922 | 1592.23
194 | 铜芯管内穿线拆除 导线截面6mm2 以下 | 拆除，搬运至现场指定集中堆放地点，清理现场,主材折旧给乙方（含二次搬运及装车的费用) | m | 1000 | 0.25243 | 252.43
195 | 铜芯管内穿线拆除 导线截面25mm2 以下 | 拆除，搬运至现场指定集中堆放地点，清理现场,主材折旧给乙方（含二次搬运及装车的费用) | m | 1000 | 0.42718 | 427.18
196 | 铜芯管内穿线拆除 导线截面50mm2 以下 | 拆除，搬运至现场指定集中堆放地点，清理现场,主材折旧给乙方（含二次搬运及装车的费用) | m | 1000 | 0.46602 | 466.02
197 | 配电箱拆除 半周长 0.5米 | 凿墙洞，拆除，搬运至现场指定集中堆放地点，清理现场（含二次搬运及装车的费用) | 套 | 50 | 55.932 | 2796.6
198 | 配电箱拆除 半周长 1.0米 | 凿墙洞，拆除，搬运至现场指定集中堆放地点，清理现场（含二次搬运及装车的费用) | 套 | 50 | 81.1942 | 4059.71
199 | 配电箱拆除 半周长 1.5米 | 凿墙洞，拆除，搬运至现场指定集中堆放地点，清理现场（含二次搬运及装车的费用) | 套 | 50 | 122.699 | 6134.95
200 | 筒灯安装 | 测定、划线、打眼、埋螺栓、上绝缘子、保险器、吊链加工、接线、接焊包头（不含主材费、主材费用按当期信息价计取） | 盏 | 200 | 24.2718 | 4854.37
201 | 射灯安装 | 测定、划线、打眼、埋螺栓、上绝缘子、保险器、吊链加工、接线、接焊包头（不含主材费、主材费用按当期信息价计取） | 盏 | 100 | 20.6117 | 2061.17
202 | 普通半圆球吸顶灯安装 灯罩直径300mm以内 | 测定、划线、打眼、埋螺栓、灯具安装、接线、接焊包头（不含主材费、主材费用按当期信息价计取） | 盏 | 100 | 29.1262 | 2912.62
203 | 普通半圆球吸顶灯安装 灯罩直径300mm以上 | 测定、划线、打眼、埋螺栓、灯具安装、接线、接焊包头（不含主材费、主材费用按当期信息价计取） | 盏 | 50 | 38.835 | 1941.75
204 | 一般壁灯安装 | 测定、划线、打眼、埋螺栓、上绝缘子、保险器、吊链加工、接线、接焊包头（不含主材费、主材费用按当期信息价计取） | 盏 | 50 | 35.0874 | 1754.37
205 | 座灯头 | 测定、划线、打眼、埋螺栓、灯具安装、接线、接焊包头（不含主材费、主材费用按当期信息价计取） | 盏 | 20 | 22.6311 | 452.62
206 | 单联单控开关 安装 | 侧位、划线、打眼、缠埋螺栓、清扫盒子、上木台、缠钢丝弹簧垫、装开关和按钮、接线、装盖（不含主材费、主材费用按当期信息价计取） | 个 | 200 | 6.3107 | 1262.14
207 | 双联单控开关 安装 | 侧位、划线、打眼、缠埋螺栓、清扫盒子、上木台、缠钢丝弹簧垫、装开关和按钮、接线、装盖（不含主材费、主材费用按当期信息价计取） | 个 | 200 | 7.2816 | 1456.31
208 | 三联单控开关 安装 | 侧位、划线、打眼、缠埋螺栓、清扫盒子、上木台、缠钢丝弹簧垫、装开关和按钮、接线、装盖（不含主材费、主材费用按当期信息价计取） | 个 | 50 | 8.2524 | 412.62
209 | 三孔插座 安装 | 侧位、划线、打眼、缠埋螺栓、清扫盒子、上木台、缠钢丝弹簧垫、装开关和按钮、接线、装盖（不含主材费、主材费用按当期信息价计取） | 个 | 200 | 8.2524 | 1650.49
210 | 五孔插座安装 | 侧位、划线、打眼、缠埋螺栓、清扫盒子、上木台、缠钢丝弹簧垫、装开关和按钮、接线、装盖（不含主材费、主材费用按当期信息价计取） | 个 | 200 | 12.6214 | 2524.27
211 | 高杆灯更换光源 | 人工安装、架子费用(主材甲供) | 盏 | 20 | 69.3786 | 1387.57
212 | 广告牌灯源更换（高度6m以内） | 拆除、搭架子、更换灯源、人工、安装（不含主材费） | 个 | 20 | 33.0971 | 661.94
213 | 广告牌灯源更换（高度6m-12m以内） | 拆除、搭架子、更换灯源、人工、安装（不含主材费） | 个 | 20 | 58.8544 | 1177.09
214 | 木杆组立 9米以内 | 立杆、找正、绑地横木、根部刷油、工器具转移 | 根 | 20 | 62.9126 | 1258.25
215 | 木杆组立 12米以内 | 立杆、找正、绑地横木、根部刷油、工器具转移 | 根 | 20 | 116.165 | 2323.3
216 | 木杆拆除 9米以内 | 土方挖填，横担、绝缘子等金具拆除，电杆拆除，搬运至现场集中堆放地点，清理现场 | 根 | 20 | 32.0777 | 641.55
217 | 木杆拆除 12米以内 | 土方挖填，横担、绝缘子等金具拆除，电杆拆除，搬运至现场集中堆放地点，清理现场 | 根 | 20 | 69.3786 | 1387.57
218 | KBG薄壁钢管明敷15mm | 配管、锯管、弯管、管口处理、封管口（不含主材费、主材费用按当期信息价计取） | m | 20 | 7.2816 | 145.63
219 | KBG薄壁钢管明敷20mm | 配管、锯管、弯管、管口处理、封管口（不含主材费、主材费用按当期信息价计取） | m | 500 | 7.767 | 3883.5
220 | KBG薄壁钢管明敷25mm | 配管、锯管、弯管、管口处理、封管口（不含主材费、主材费用按当期信息价计取） | m | 500 | 8.2524 | 4126.21
221 | KBG薄壁钢管明敷32mm | 配管、锯管、弯管、管口处理、封管口（不含主材费、主材费用按当期信息价计取） | m | 500 | 8.7379 | 4368.93
222 | KBG薄壁钢管明敷40mm | 配管、锯管、弯管、管口处理、封管口（不含主材费、主材费用按当期信息价计取） | m | 500 | 9.2233 | 4611.65
223 | KBG薄壁钢管明敷50mm | 配管、锯管、弯管、管口处理、封管口（不含主材费、主材费用按当期信息价计取） | m | 500 | 9.7087 | 4854.37
224 | KBG薄壁钢管吊顶内敷设15mm | 配管、锯管、弯管、管口处理、封管口、脚手架（不含主材费、主材费用按当期信息价计取） | m | 500 | 19.1845 | 9592.23
225 | KBG薄壁钢管吊顶内敷设20mm | 配管、锯管、弯管、管口处理、封管口、脚手架（不含主材费、主材费用按当期信息价计取） | m | 500 | 20.5146 | 10257.28
226 | KBG薄壁钢管吊顶内敷设25mm | 配管、锯管、弯管、管口处理、封管口、脚手架（不含主材费、主材费用按当期信息价计取） | m | 500 | 19.0874 | 9543.69
227 | KBG薄壁钢管吊顶内敷设32mm | 配管、锯管、弯管、管口处理、封管口、脚手架（不含主材费、主材费用按当期信息价计取） | m | 500 | 20.534 | 10266.99
228 | KBG薄壁钢管暗敷15mm | 配管、锯管、弯管、管口处理、封管口、脚手架（不含主材费、主材费用按当期信息价计取） | m | 500 | 11.5049 | 5752.43
229 | KBG薄壁钢管暗敷20mm | 配管、锯管、弯管、管口处理、封管口、脚手架（不含主材费、主材费用按当期信息价计取） | m | 500 | 12.3786 | 6189.32
230 | KBG薄壁钢管暗敷25mm | 配管、锯管、弯管、管口处理、封管口、脚手架（不含主材费、主材费用按当期信息价计取） | m | 500 | 12.9515 | 6475.73
231 | KBG薄壁钢管暗敷32mm | 配管、锯管、弯管、管口处理、封管口、脚手架（不含主材费、主材费用按当期信息价计取） | m | 500 | 14.0583 | 7029.13
232 | KBG薄壁钢管暗敷40mm | 配管、锯管、弯管、管口处理、封管口、脚手架（不含主材费、主材费用按当期信息价计取） | m | 500 | 15.4175 | 7708.74
233 | 埋地电缆保护管DN150 | 配管、锯管、弯管、管口处理、封管口、脚手架（不含主材费、主材费用按当期信息价计取） | m | 50 | 29.4369 | 1471.84
234 | 埋地电缆保护管DN100 | 配管、锯管、弯管、管口处理、封管口、脚手架（不含主材费、主材费用按当期信息价计取） | m | 50 | 23.6893 | 1184.47
235 | 临时电表安装(单相)1 | 不计主材，含接线、贴标、固定、调试等 | 个 | 15 | 42.6408 | 639.61
236 | 临时电表安装（三相）1 | 不计主材，含接线、贴标、固定、调试等 | 个 | 15 | 68.9709 | 1034.56
237 | 临时电表安装(单相) | 不计主材，含接线、贴标、固定、调试等 | 个 | 20 | 15.7864 | 315.73
238 | 临时电表安装（三相） | 不计主材，含接线、贴标、固定、调试等 | 个 | 20 | 24.5534 | 491.07
239 | 组装配电箱 半周长 1.5米 | 铜排安装，元器件安装，排线，整理，调试（不含主材费、主材费用按当期信息价计取） | 台 | 100 | 298.5922 | 29859.22
240 | 组装配电箱 半周长 2.5米 | 铜排安装，元器件安装，排线，整理，调试（不含主材费、主材费用按当期信息价计取） | 台 | 10 | 392.0583 | 3920.58
241 | 配电箱内单个元件安装 | 含元件安装人工费，元件（不含主材费、主材费用按当期信息价计取） | 个 | 50 | 47.233 | 2361.65
242 | 吊灯移位（水晶吊灯） | 含拆装,整理，调试 | 盏 | 100 | 101.534 | 10153.4
243 | 切割、凿孔、暗装接线盒、抹灰收口 | 含人工费、机械费、垃圾清理费等 | 个 | 100 | 11.2816 | 1128.16
244 | 筒灯、射灯位置开孔 | 含人工费、机械费、垃圾清理费等 | 个 | 100 | 9.3981 | 939.81
245 | 一体化灯管（灯带）安装 | 含人工费、机械费、垃圾清理费等 | m | 50 | 14.0971 | 704.85
246 | 吊链灯安装（单管）-新增 | 含人工费、机械费、垃圾清理费等 | 套 | 50 | 59.8544 | 2992.72
247 | 吊链灯安装（双管）-新增 | 含人工费、机械费、垃圾清理费等 | 套 | 30 | 81.2524 | 2437.57
248 | 电线线路测试 | 含人工费、辅材费、机械费、垃圾清理费等 | 户 | 100 | 206.8252 | 20682.52
249 | 86接线底盒封堵1 | 砂浆封堵，不需搭设脚手架，不含材料 | 个 | 200 | 3.8835 | 776.7
250 | 86接线底盒封堵2 | 砂浆封堵，搭设架子，不含材料 | 个 | 200 | 6.3107 | 1262.14
251 | 敷设黄腊管直径16 | 配管、锯管、弯管、管口处理、埋设、封管口、措施费（不含主材费、主材费用按当期信息价计取） | m | 10 | 10.8447 | 108.45
252 | 电梯基坑配件更换缓冲器开关 | 电梯基坑配件更换缓冲器开关（不含主材费） | 个 | 10 | 26.699 | 266.99
253 | 电梯基坑配件件更换限位开关 | 电梯基坑配件更换限位开关（不含主材费） | 个 | 10 | 31.5534 | 315.53
254 | 电梯基坑配件更换底坑检修箱 | 电梯基坑配件更换底坑检修箱（不含主材费） | 个 | 10 | 196.1165 | 1961.17
255 | 电梯基坑配件更换张紧轮开关 | 电梯基坑配件更换张紧轮开关（不含主材费） | 个 | 5 | 31.5534 | 157.77
256 | 电梯基坑配件更换平层感应器 | 电梯基坑配件更换平层感应器（不含主材费） | 个 | 10 | 97.2524 | 972.52
257 | 电梯基坑配件更换急停开关 | 电梯基坑配件更换急停开关（不含主材费） | 个 | 5 | 34.0485 | 170.24
258 | 成品水箱拆除容量10m3以下 | 泄水，断管道，水箱拆除，搬运至现场指定集中堆放点，清理现场，成品水箱甲方回收（含二次搬运及装车的费用)（已包含措施费用） | 座 | 5 | 283.3689 | 1416.84
259 | 成品水箱拆除容量15m3以下 | 泄水，断管道，水箱拆除，搬运至现场指定集中堆放点，清理现场，成品水箱甲方回收（含二次搬运及装车的费用)（已包含措施费用） | 座 | 5 | 453.1165 | 2265.58
260 | 成品水箱拆除容量20m3以下 | 泄水，断管道，水箱拆除，搬运至现场指定集中堆放点，清理现场，成品水箱甲方回收（含二次搬运及装车的费用)（已包含措施费用） | 座 | 3 | 529.0971 | 1587.29
261 | 成品水箱拆除容量25m3以下 | 泄水，断管道，水箱拆除，搬运至现场指定集中堆放点，清理现场，成品水箱甲方回收（含二次搬运及装车的费用)（已包含措施费用） | 座 | 100 | 636.5534 | 63655.34
262 | 喷头拆除1 | 本体、附件、阀门、连通管及管件拆除，搬运至现场指定集中堆放点，清理现场（含二次搬运及装车的费用)（已包含措施费用） | 个 | 20 | 7.0194 | 140.39
263 | 室内消火栓箱明装拆除1 | 拆除消火栓、箱体、水龙带等配件，搬运至现场指定集中堆放点，清理现场（含二次搬运及装车的费用) | 套 | 20 | 48.5437 | 970.87
264 | 室内消火栓暗装拆除1 | 打凿、拆除消火栓、箱体、水龙带等配件，搬运至现场指定集中堆放点，清理现场（含二次搬运及装车的费用) | 套 | 20 | 77.6699 | 1553.4
265 | 室外消火栓拆除1 | 拆除室外消火栓带底座，搬运至现场指定集中堆放点，清理现场（含二次搬运及装车的费用) | 套 | 20 | 42.1748 | 843.5
266 | 消防水泵接合器拆除1 | 拆除消防水泵接合器本体底座，搬运至现场指定集中堆放地点，清理现场（含二次搬运及装车的费用) | 套 | 100 | 51.8835 | 5188.35
267 | 探测器拆除1 | 接线、底座，本体拆除，搬运至现场指定集中堆放点，清理现场（含二次搬运及装车的费用) | 只 | 30 | 9.8058 | 294.17
268 | 扬声器拆除1 | 接线、底座，本体拆除，搬运至现场指定集中堆放点，清理现场（含二次搬运及装车的费用) | 只 | 1000 | 12.7379 | 12737.86
269 | 2芯光纤安装 | 计主材，含检验、抽测电缆、清理管道/线槽/桥架、穿放、绑扎电缆、封堵出口等。 | m | 200 | 6.2524 | 1250.49
270 | 光缆拆除 12芯以下1 | 光缆拆除，整理，圈好，搬运至现场指定集中堆放点，清理现场（含二次搬运及装车的费用) | m | 200 | 0.65049 | 130.1
271 | 光缆拆除 36芯以下1 | 光缆拆除，整理，圈好，搬运至现场指定集中堆放点，清理现场（含二次搬运及装车的费用) | m | 200 | 0.95146 | 190.29
272 | 双绞线缆安装 4对以内1 | 不计主材，含检验、抽测电缆、清理管道/线槽/桥架、穿放、绑扎电缆、封堵出口等。 | m | 200 | 0.38835 | 77.67
273 | 双绞线缆拆除 4对以内1 | 线缆拆除，整理，圈好，搬运至现场指定集中堆放点，清理现场（含二次搬运及装车的费用) | m | 200 | 0.38835 | 77.67
274 | 双绞线缆拆除 25对以内1 | 线缆拆除，整理，圈好，搬运至现场指定集中堆放点，清理现场（含二次搬运及装车的费用) | m | 200 | 0.5534 | 110.68
275 | PP-R 塑料给水管安装（热熔连接） de20 | 留堵洞眼、切管、调直接、对口、热熔管件、管道及管卡安装、水压试验、管道冲洗、通水、消毒。（不含主材费、主材费用按当期信息价计取） 工程量≥100m，按单价*0.9计取 | m | 300 | 10.4854 | 3145.63
276 | PP-R 塑料给水管安装（热熔连接） de25 | 留堵洞眼、切管、调直接、对口、热熔管件、管道及管卡安装、水压试验、管道冲洗、通水、消毒。（不含主材费、主材费用按当期信息价计取） 工程量≥100m，按单价*0.9计取 | m | 300 | 10.9709 | 3291.26
277 | PP-R 塑料给水管安装（热熔连接） de32 | 留堵洞眼、切管、调直接、对口、热熔管件、管道及管卡安装、水压试验、管道冲洗、通水、消毒。（不含主材费、主材费用按当期信息价计取） 工程量≥100m，按单价*0.9计取 | m | 300 | 11.6505 | 3495.15
278 | PP-R 塑料给水管安装（热熔连接） de40 | 留堵洞眼、切管、调直接、对口、热熔管件、管道及管卡安装、水压试验、管道冲洗、通水、消毒。（不含主材费、主材费用按当期信息价计取） 工程量≥100m，按单价*0.9计取 | m | 300 | 12.1359 | 3640.78
279 | PP-R 塑料给水管安装（热熔连接） de50 | 留堵洞眼、切管、调直接、对口、热熔管件、管道及管卡安装、水压试验、管道冲洗、通水、消毒。（不含主材费、主材费用按当期信息价计取） 工程量≥100m，按单价*0.9计取 | m | 300 | 13.1068 | 3932.04
280 | PP-R 塑料给水管安装（热熔连接） de63 | 留堵洞眼、切管、调直接、对口、热熔管件、管道及管卡安装、水压试验、管道冲洗、通水、消毒。（不含主材费、主材费用按当期信息价计取） 工程量≥100m，按单价*0.9计取 | m | 300 | 14.0777 | 4223.3
281 | PP-R 塑料给水管安装（热熔连接） de75 | 留堵洞眼、切管、调直接、对口、热熔管件、管道及管卡安装、水压试验、管道冲洗、通水、消毒。（不含主材费、主材费用按当期信息价计取） 工程量≥100m，按单价*0.9计取 | m | 300 | 15.0485 | 4514.56
282 | PP-R 塑料给水管安装（热熔连接） de110以内 | 给水管de75-de110，留堵洞眼、切管、调直接、对口、热熔管件、管道及管卡安装、水压试验、管道冲洗、通水、消毒。（不含主材费、主材费用按当期信息价计取） 工程量≥100m，按单价*0.9计取 | m | 300 | 16.0194 | 4805.83
283 | 镀锌钢管（螺纹连接） DN32以内 | 预（留）堵洞眼、切管、套丝、上零件、调直、管道管件安装、水压试验、管道冲洗通水（不含主材费、主材费用按当期信息价计取） 工程量≥100m，按单价*0.9计取 | m | 300 | 12.4272 | 3728.16
284 | 镀锌钢管（螺纹连接） DN32 | 预（留）堵洞眼、切管、套丝、上零件、调直、管道管件安装、水压试验、管道冲洗通水（不含主材费、主材费用按当期信息价计取） 工程量≥100m，按单价*0.9计取 | m | 300 | 14.3689 | 4310.68
285 | 镀锌钢管（螺纹连接） DN50 | 预（留）堵洞眼、切管、套丝、上零件、调直、管道管件安装、水压试验、管道冲洗通水（不含主材费、主材费用按当期信息价计取） 工程量≥100m，按单价*0.9计取 | m | 300 | 17.2816 | 5184.47
286 | 镀锌钢管（螺纹连接） DN65 | 预（留）堵洞眼、切管、套丝、上零件、调直、管道管件安装、水压试验、管道冲洗通水（不含主材费、主材费用按当期信息价计取） 工程量≥100m，按单价*0.9计取 | m | 300 | 21.165 | 6349.51
287 | 镀锌钢管（螺纹连接） DN80 | 预（留）堵洞眼、切管、套丝、上零件、调直、管道管件安装、水压试验、管道冲洗通水（不含主材费、主材费用按当期信息价计取） 工程量≥100m，按单价*0.9计取 | m | 300 | 25.0485 | 7514.56
288 | 镀锌钢管（法兰连接） DN100 | 预（留）堵洞眼、切管、套丝、上零件、调直、管道管件安装、水压试验、管道冲洗通水（不含主材费、主材费用按当期信息价计取） 工程量≥100m，按单价*0.9计取 | m | 150 | 38.835 | 5825.24
289 | 镀锌钢管（法兰连接） DN150 | 预（留）堵洞眼、切管、套丝、上零件、调直、管道管件安装、水压试验、管道冲洗通水（不含主材费、主材费用按当期信息价计取） 工程量≥100m，按单价*0.9计取 | m | 150 | 48.5437 | 7281.55
290 | 钢塑复合给水管（螺纹连接）安装 DN32以内 | 留堵洞眼、切管、调直接、管道及管卡安装、水压试验、管道冲洗、通水、消毒。（不含主材费、主材费用按当期信息价计取） 工程量≥100m，按单价*0.9计取 | m | 100 | 13.7864 | 1378.64
291 | 钢塑复合给水管（螺纹连接）安装 DN32 | 留堵洞眼、切管、调直接、管道及管卡安装、水压试验、管道冲洗、通水、消毒。（不含主材费、主材费用按当期信息价计取） 工程量≥100m，按单价*0.9计取 | m | 200 | 17.7767 | 3555.34
292 | 钢塑复合给水管（螺纹连接）安装 DN40 | 留堵洞眼、切管、调直接、管道及管卡安装、水压试验、管道冲洗、通水、消毒。（不含主材费、主材费用按当期信息价计取） 工程量≥100m，按单价*0.9计取 | m | 200 | 20.2136 | 4042.72
293 | 钢塑复合给水管（螺纹连接）安装 DN50 | 留堵洞眼、切管、调直接、管道及管卡安装、水压试验、管道冲洗、通水、消毒。（不含主材费、主材费用按当期信息价计取） 工程量≥100m，按单价*0.9计取 | m | 200 | 21.3301 | 4266.02
294 | 钢塑复合给水管（螺纹连接）安装 DN65 | 留堵洞眼、切管、调直接、管道及管卡安装、水压试验、管道冲洗、通水、消毒。（不含主材费、主材费用按当期信息价计取） 工程量≥100m，按单价*0.9计取 | m | 200 | 23.1068 | 4621.36
295 | 钢塑复合给水管（沟槽连接）安装 DN80 | 留堵洞眼、切管、调直接、管道及管卡安装、水压试验、管道冲洗、通水、消毒。（不含主材费、主材费用按当期信息价计取） 工程量≥100m，按单价*0.9计取 | m | 200 | 25.0485 | 5009.71
296 | 钢塑复合给水管（沟槽连接）安装 DN100 | 留堵洞眼、切管、调直接、管道及管卡安装、水压试验、管道冲洗、通水、消毒。（不含主材费、主材费用按当期信息价计取） 工程量≥100m，按单价*0.9计取 | m | 200 | 26.9903 | 5398.06
297 | 钢塑复合给水管（沟槽连接）安装 DN150 | 留堵洞眼、切管、调直接、管道及管卡安装、水压试验、管道冲洗、通水、消毒。（不含主材费、主材费用按当期信息价计取） 工程量≥100m，按单价*0.9计取 | m | 100 | 25.534 | 2553.4
298 | PVC塑料排水管（粘接连接） DN50以内 | 切管、调制、对口、熔化接口粘接、管道、管件及管卡安装、灌水试验、通球试验（不含主材费、主材费用按当期信息价计取） 工程量≥100m，按单价*0.9计取 | m | 500 | 13.0097 | 6504.85
299 | PVC塑料排水管（粘接连接） DN75 | 切管、调制、对口、熔化接口粘接、管道、管件及管卡安装、灌水试验、通球试验（不含主材费、主材费用按当期信息价计取） 工程量≥100m，按单价*0.9计取 | m | 500 | 14.7573 | 7378.64
300 | PVC塑料排水管（粘接连接） DN110 | 切管、调制、对口、熔化接口粘接、管道、管件及管卡安装、灌水试验、通球试验（不含主材费、主材费用按当期信息价计取） 工程量≥100m，按单价*0.9计取 | m | 500 | 16.6019 | 8300.97
301 | PVC塑料排水管（粘接连接） DN160 | 切管、调制、对口、熔化接口粘接、管道、管件及管卡安装、灌水试验、通球试验（不含主材费、主材费用按当期信息价计取） 工程量≥100m，按单价*0.9计取 | m | 500 | 19.8835 | 9941.75
302 | PVC塑料排水管（粘接连接） DN250以内 | 排水管DN160以上，DN250以内，切管、调制、对口、熔化接口粘接、管道、管件及管卡安装、灌水试验、通球试验（不含主材费、主材费用按当期信息价计取） 工程量≥100m，按单价*0.9计取 | m | 500 | 26.5049 | 13252.43
303 | 过墙、楼板塑料套管制作安装 DN50 | 切管、就位、找正、安装（不含主材费、主材费用按当期信息价计取） | 个 | 30 | 6.5146 | 195.44
304 | 过墙、楼板塑料套管制作安装 DN75 | 切管、就位、找正、安装（不含主材费、主材费用按当期信息价计取） | 个 | 30 | 9.8835 | 296.5
305 | 过墙、楼板塑料套管制作安装 DN90 | 切管、就位、找正、安装（不含主材费、主材费用按当期信息价计取） | 个 | 30 | 13 | 390
306 | 过墙、楼板塑料套管制作安装 DN110 | 切管、就位、找正、安装（不含主材费、主材费用按当期信息价计取） | 个 | 30 | 15.8447 | 475.34
307 | 过墙、楼板塑料套管制作安装 DN160 | 切管、就位、找正、安装（不含主材费、主材费用按当期信息价计取） | 个 | 500 | 19.3883 | 9694.17
308 | 管道支架制作、安装1 | 切断、调直、钻孔、组对、焊接、安装、油漆（不含角钢主材费） | Kg | 300 | 10.6505 | 3195.15
309 | 管道支架拆除1 | 拆除、搬运至现场指定集中堆放点，清理现场（含二次搬运及装车的费用) | Kg | 200 | 3.4466 | 689.32
310 | PPR球阀 DN15 | 切管、套丝、制垫加垫、上阀门、水压试验（不含主材费、主材费用按当期信息价计取） | 个 | 20 | 14.6602 | 293.2
311 | PPR球阀 DN20 | 切管、套丝、制垫加垫、上阀门、水压试验（不含主材费、主材费用按当期信息价计取） | 个 | 20 | 15.2621 | 305.24
312 | PPR球阀 DN25 | 切管、套丝、制垫加垫、上阀门、水压试验（不含主材费、主材费用按当期信息价计取） | 个 | 20 | 19.0777 | 381.55
313 | PPR球阀 DN32 | 切管、套丝、制垫加垫、上阀门、水压试验（不含主材费、主材费用按当期信息价计取） | 个 | 20 | 24.4757 | 489.51
314 | PPR球阀 DN40 | 切管、套丝、制垫加垫、上阀门、水压试验（不含主材费、主材费用按当期信息价计取） | 个 | 20 | 38.4854 | 769.71
315 | PPR球阀 DN50 | 切管、套丝、制垫加垫、上阀门、水压试验（不含主材费、主材费用按当期信息价计取） | 个 | 30 | 42.0291 | 1260.87
316 | 焊接铸铁法兰阀 DN80以内 | 切管、套丝、制垫加垫、上阀门、水压试验（不含主材费、主材费用按当期信息价计取） | 个 | 20 | 145.6311 | 2912.62
317 | 焊接铸铁法兰阀 DN80 | 切管、套丝、制垫加垫、上阀门、水压试验（不含主材费、主材费用按当期信息价计取） | 个 | 30 | 179.6117 | 5388.35
318 | 焊接铸铁法兰阀 DN100 | 切管、套丝、制垫加垫、上阀门、水压试验（不含主材费、主材费用按当期信息价计取） | 个 | 20 | 218.4466 | 4368.93
319 | 焊接铸铁法兰阀 DN125 | 切管、套丝、制垫加垫、上阀门、水压试验（不含主材费、主材费用按当期信息价计取） | 个 | 10 | 252.4272 | 2524.27
320 | 焊接铸铁法兰阀 DN150 | 切管、套丝、制垫加垫、上阀门、水压试验（不含主材费、主材费用按当期信息价计取） | 个 | 10 | 291.2621 | 2912.62
321 | 水表 DN15 安装1 | 切管、套丝、制垫加垫、上阀门、水压试验（不含主材费、主材费用按当期信息价计取） | 个 | 20 | 56.3107 | 1126.21
322 | 水表 DN20 安装1 | 切管、套丝、制垫加垫、上阀门、水压试验（不含主材费、主材费用按当期信息价计取） | 个 | 20 | 67.9612 | 1359.22
323 | 水表 DN25 安装1 | 切管、套丝、制垫加垫、上阀门、水压试验（不含主材费、主材费用按当期信息价计取） | 个 | 20 | 79.6117 | 1592.23
324 | 水表 DN32 安装1 | 切管、套丝、制垫加垫、上阀门、水压试验（不含主材费、主材费用按当期信息价计取） | 个 | 20 | 97.0874 | 1941.75
325 | 水表 DN32-DN65 安装 | 切管、套丝、制垫加垫、上阀门、水压试验（不含主材费、主材费用按当期信息价计取） | 个 | 50 | 116.5049 | 5825.24
326 | 水表 DN65-DN100 安装 | 切管、套丝、制垫加垫、上阀门、水压试验（不含主材费、主材费用按当期信息价计取） | 个 | 30 | 174.7573 | 5242.72
327 | 雨、污水检查井抬高 | 土方开挖、砌砖、抹灰、井圈制作 工程量≥1m3，按单价*0.9执行 | m3 | 10 | 339.8058 | 3398.06
328 | 雨、污水检查井降低 | 土方开挖、砌砖、抹灰、井圈制作 工程量≥1m3，按单价*0.9执行 | m3 | 10 | 368.932 | 3689.32
329 | 1000*1000雨水井不锈钢装饰井盖（普通201不锈钢） | 含井盖制作、安装、材料场内运输（不含井盖主材费） | 套 | 5 | 154.466 | 772.33
330 | 2600*1600隔油池不锈钢装饰井盖（普通201不锈钢） | 含井盖制作、安装、材料场内运输（不含井盖主材费） | 套 | 10 | 318.6408 | 3186.41
331 | 小区内供水管更换1 | 人工费、安装费（不含主材费）（de32-de110） | m | 1000 | 5.4854 | 5485.44
332 | 小区内供水管更换1 | 人工费、安装费（不含主材费）（de110-de160） | m | 1000 | 9.0388 | 9038.83
333 | 小区内供水管更换1 | 人工费、安装费（不含主材费）（de250-de300） | m | 500 | 19.0874 | 9543.69
334 | 小区内供水管维修、局部更换1 | 人工费、安装费（不含主材费） | 处 | 10 | 50.767 | 507.67
335 | 临时供水泵拆除/安装1 | 人工费、安装费（不含主材费） | 个 | 20 | 271.6408 | 5432.82
336 | 新旧管对接1 | 人工费、安装费（含配件辅材），连接方式、管材综合考虑 | 处 | 100 | 76.5437 | 7654.37
337 | PVC-U双壁波纹管埋地敷设110mm | 清底，检查标高，管材切割，下管，铺管，清理接口、上胶圈。（不含主材费、主材费用按当期信息价计取） | 米 | 200 | 9.0291 | 1805.83
338 | PVC-U双壁波纹管埋地敷设160mm | 清底，检查标高，管材切割，下管，铺管，清理接口、上胶圈。（不含主材费、主材费用按当期信息价计取） | 米 | 200 | 9.5049 | 1900.97
339 | PVC-U双壁波纹管埋地敷设200mm | 清底，检查标高，管材切割，下管，铺管，清理接口、上胶圈。（不含主材费、主材费用按当期信息价计取） | 米 | 200 | 9.6699 | 1933.98
340 | PVC-U双壁波纹管埋地敷设250mm | 清底，检查标高，管材切割，下管，铺管，清理接口、上胶圈。（不含主材费、主材费用按当期信息价计取） | 米 | 200 | 11.3592 | 2271.84
341 | PVC-U双壁波纹管埋地敷设315mm | 清底，检查标高，管材切割，下管，铺管，清理接口、上胶圈。（不含主材费、主材费用按当期信息价计取） | 米 | 200 | 13.0485 | 2609.71
342 | HDPE双壁波纹管埋地敷设110mm | 清底，检查标高，管材切割，下管，铺管，清理接口、上胶圈。（不含主材费、主材费用按当期信息价计取） | 米 | 200 | 10.6117 | 2122.33
343 | HDPE双壁波纹管埋地敷设160mm | 清底，检查标高，管材切割，下管，铺管，清理接口、上胶圈。（不含主材费、主材费用按当期信息价计取） | 米 | 200 | 10.9417 | 2188.35
344 | HDPE双壁波纹管埋地敷设200mm | 清底，检查标高，管材切割，下管，铺管，清理接口、上胶圈。（不含主材费、主材费用按当期信息价计取） | 米 | 200 | 11.1359 | 2227.18
345 | HDPE双壁波纹管埋地敷设250mm | 清底，检查标高，管材切割，下管，铺管，清理接口、上胶圈。（不含主材费、主材费用按当期信息价计取） | 米 | 200 | 13.0194 | 2603.88
346 | HDPE双壁波纹管埋地敷设315mm | 清底，检查标高，管材切割，下管，铺管，清理接口、上胶圈。（不含主材费、主材费用按当期信息价计取） | 米 | 300 | 19.699 | 5909.71
347 | 小区内排污管道疏通、清理1 | 清理、抽污、运输 管径≥DN250，按单价*1.8考虑 | 米 | 100 | 45.6893 | 4568.93
348 | 雨污水井建筑垃圾清理1 | 人工、清理、外运，井直径及深度综合考虑，按每个井计算 | 处 | 20 | 120.466 | 2409.32
349 | 洗手盆下水渗漏修理1 | 下水管渗漏修理，含人工、工具、垃圾清理等一切费用 | 个 | 20 | 32.9029 | 658.06
350 | 洗手盆下水堵塞疏通1 | 下水管渗漏修理，含人工、工具、垃圾清理等一切费用 | 个 | 20 | 32.9029 | 658.06
351 | 电线裸露套软管处理1 | 管径综合考虑，电线裸露套软管处理，含人工、工具、垃圾清理等一切费用 | m | 20 | 15.534 | 310.68
352 | 水龙头装饰盖不贴墙、松动1 | 水龙头、装饰盖重新贴墙安装，含人工、辅材、工具等费用 | 项 | 100 | 9.3981 | 939.81
353 | 插座重新接地线1 | 重新穿管接地线，含人工费、辅材费 | m | 20 | 23.5049 | 470.1
354 | 淋浴隔断开闭不顺畅调整1 | 调整人工费、辅材费等所有费用 | 个 | 20 | 42.301 | 846.02
355 | 马桶堵塞疏通1 | 马桶下水管堵塞疏通，含人工、工具、垃圾清理等一切费用 | 个 | 10 | 94.0097 | 940.1
356 | 马桶更换1 | 拆除旧马桶，重新安装新马桶，含人工、辅材、垃圾清运费 | 个 | 10 | 47.0097 | 470.1
357 | 五金换件更换1 | 拆除旧的五金换件，重新安装新的五金换件，含人工、辅材、垃圾清运费 | 个 | 10 | 11.2816 | 112.82
358 | 浴室镜更换 | 拆除旧的浴室镜，重新安装新的浴室镜，含人工、辅材、垃圾清运费 | m² | 10 | 28.2039 | 282.04
359 | PVC DN100 S型存水弯安装 | 含人工费、机械费、垃圾清理费等 | 个 | 10 | 44.4078 | 444.08
360 | PVC DN75 S型存水弯安装 | 含人工费、机械费、垃圾清理费等 | 个 | 10 | 19.9903 | 199.9
361 | PVC DN50 S型存水弯安装 | 含人工费、机械费、垃圾清理费等 | 个 | 10 | 9.1845 | 91.84
362 | PVC DN100 P型存水弯安装 | 含人工费、机械费、垃圾清理费等 | 个 | 10 | 34.5534 | 345.53
363 | PVC DN75 P型存水弯安装 | 含人工费、机械费、垃圾清理费等 | 个 | 10 | 23.6893 | 236.89
364 | PVC DN50 P型存水弯安装 | 含人工费、机械费、垃圾清理费等 | 个 | 10 | 9.3786 | 93.79
365 | 肉螺纹90°弯头D20（1/2）″安装 | 单独熔装，含人工费、机械费、垃圾清理费等 | 个 | 10 | 20.7864 | 207.86
366 | 肉螺纹90°弯头D32（1/2）″安装 | 单独熔装，含人工费、机械费、垃圾清理费等 | 个 | 10 | 32.1165 | 321.17
367 | 肉螺纹90°弯头D20（3/4）″安装 | 单独熔装，含人工费、机械费、垃圾清理费等 | 个 | 10 | 22.9709 | 229.71
368 | 肉螺纹90°弯头D32（3/4）″安装 | 单独熔装，含人工费、机械费、垃圾清理费等 | 个 | 20 | 33.9126 | 678.25
369 | 脸盆、浴缸龙头、淋浴龙头、厨房龙头安装 | 水龙头直径综合考虑，含人工费、辅材费、机械费、垃圾清理费等 | 个 | 20 | 47.0097 | 940.19
370 | 洗衣机、拖把池龙头安装 | 水龙头直径综合考虑，含人工费、辅材费、机械费、垃圾清理费等 | 个 | 20 | 16.6408 | 332.82
371 | 毛巾架安装 | 毛巾架尺寸综合考虑，含人工费、辅材费、机械费、垃圾清理费等 | 个 | 20 | 14.0971 | 281.94
372 | 卷纸架安装 | 卷纸架尺寸综合考虑，含人工费、辅材费、机械费、垃圾清理费等 | 个 | 20 | 14.0971 | 281.94
373 | 不锈钢地漏安装 | 地漏尺寸综合考虑，含人工费、辅材费、机械费、垃圾清理费等 | 个 | 20 | 14.0971 | 281.94
374 | 不锈钢洗衣机地漏安装 | 含人工费、辅材费、机械费、垃圾清理费等 | 个 | 50 | 14.0971 | 704.85
375 | 给水管重新打压 | 含人工费、辅材费、机械费、垃圾清理费等 | 户 | 30 | 94.0097 | 2820.29
376 | 凿槽.刨沟 砖结构 DN20以内 | 含人工费、机械费、垃圾清理费等 （50m以内（含50m）按单价*1.0执行；50~200m（含200m）按单价*0.9执行；200~500m（含500m）按单价*0.8执行；500m以上按单价*0.7执行） | m | 600 | 4.932 | 2959.22
377 | 凿槽.刨沟 砖结构 DN32以内 | 含人工费、机械费、垃圾清理费等 （50m以内（含50m）按单价*1.0执行；50~200m（含200m）按单价*0.9执行；200~500m（含500m）按单价*0.8执行；500m以上按单价*0.7执行） | m | 600 | 6.9126 | 4147.57
378 | 凿槽.刨沟 找平层 DN20以内 | 含人工费、机械费、垃圾清理费等 （50m以内（含50m）按单价*1.0执行；50~200m（含200m）按单价*0.9执行；200~500m（含500m）按单价*0.8执行；500m以上按单价*0.7执行） | m | 600 | 5.9223 | 3553.4
379 | 凿槽.刨沟 找平层 DN32以内 | 含人工费、机械费、垃圾清理费等 （50m以内（含50m）按单价*1.0执行；50~200m（含200m）按单价*0.9执行；200~500m（含500m）按单价*0.8执行；500m以上按单价*0.7执行） | m | 600 | 6.9126 | 4147.57
380 | 凿槽.刨沟 砼结构 DN20以内 | 含人工费、机械费、垃圾清理费等 （50m以内（含50m）按单价*1.0执行；50~200m（含200m）按单价*0.9执行；200~500m（含500m）按单价*0.8执行；500m以上按单价*0.7执行） | m | 600 | 9.8738 | 5924.27
381 | 凿槽.刨沟 砼结构 DN32以内 | 含人工费、机械费、垃圾清理费等 （50m以内（含50m）按单价*1.0执行；50~200m（含200m）按单价*0.9执行；200~500m（含500m）按单价*0.8执行；500m以上按单价*0.7执行） | m | 600 | 12.5922 | 7555.34
382 | 水泥砂浆补槽（指凿槽部分)-DN20 | 含人工费、机械费、垃圾清理费等 （50m以内（含50m）按单价*1.0执行；50~200m（含200m）按单价*0.9执行；200~500m（含500m）按单价*0.8执行；500m以上按单价*0.7执行） | m | 600 | 4.932 | 2959.22
383 | 水泥砂浆补槽（指凿槽部分)-DN32 | 含人工费、机械费、垃圾清理费等 （50m以内（含50m）按单价*1.0执行；50~200m（含200m）按单价*0.9执行；200~500m（含500m）按单价*0.8执行；500m以上按单价*0.7执行） | m | 600 | 7.8932 | 4735.92
384 | 砂浆墙面线槽恢复（含纤维网带）-DN20 | 含人工费、机械费、垃圾清理费等 （50m以内（含50m）按单价*1.0执行；50~200m（含200m）按单价*0.9执行；200~500m（含500m）按单价*0.8执行；500m以上按单价*0.7执行） | m | 600 | 8.3981 | 5038.83
385 | 砂浆墙面线槽恢复（含纤维网带）-DN32 | 含人工费、机械费、垃圾清理费等 （50m以内（含50m）按单价*1.0执行；50~200m（含200m）按单价*0.9执行；200~500m（含500m）按单价*0.8执行；500m以上按单价*0.7执行） | m | 600 | 11.3592 | 6815.53
386 | 沟槽墙面订铁丝网-DN20 | 含人工费、机械费、垃圾清理费等 | m | 30 | 8.3981 | 251.94
387 | 沟槽墙面订铁丝网-DN32 | 含人工费、机械费、垃圾清理费等 | m | 30 | 11.3592 | 340.78
388 | 洗手台重新安装恢复1 | 规格、尺寸综合考虑，含人工费、辅材费、机械费、垃圾清理费等 | 套 | 20 | 112.8155 | 2256.31
389 | 洗手台台面重新安装恢复1 | 规格、尺寸综合考虑，含人工费、辅材费、机械费、垃圾清理费等 | 套 | 20 | 206.8252 | 4136.5
390 | 厨房抽油烟机安装1 | 规格、尺寸综合考虑，含人工费、辅材费、机械费、垃圾清理费等 | 套 | 10 | 75.2136 | 752.14
391 | 排烟止回阀安装1 | 规格、尺寸综合考虑，含人工费、辅材费、机械费、垃圾清理费等 | 个 | 20 | 37.6019 | 752.04
392 | 抽油烟机排风管安装1 | 规格、尺寸综合考虑，含人工费、辅材费、机械费、垃圾清理费等 | 套 | 10 | 37.6019 | 376.02
393 | 厨房消毒柜安装1 | 规格、尺寸综合考虑，含人工费、辅材费、机械费、垃圾清理费等 | 套 | 10 | 47.0097 | 470.1
394 | 厨房燃气灶安装1 | 规格、尺寸综合考虑，含人工费、辅材费、机械费、垃圾清理费等 | 套 | 10 | 47.0097 | 470.1
395 | 晾衣架安装1 | 规格、尺寸综合考虑，含人工费、辅材费、机械费、垃圾清理费等 | 套 | 10 | 47.0097 | 470.1
396 | 电热水器安装1 | 型号、安装方式综合考虑，含人工费、辅材费、机械费、垃圾清理费等 | 套 | 10 | 75.2136 | 752.14
397 | 燃气电热水器安装1 | 型号、安装方式综合考虑，含人工费、辅材费、机械费、垃圾清理费等 | 套 | 10 | 75.2136 | 752.14
398 | 60MC进水软管安装1 | 含人工费、机械费、垃圾清理费等 | 根 | 20 | 23.5049 | 470.1
399 | 风管移位安装1 | 风管安装，吊托架安装，打凿过墙（楼板）洞，不含主材费，按风管展开面积计算 | m² | 100 | 37.301 | 3730.1
400 | 压缩机更换1 | 人工、安装（不含主材费） | 台 | 100 | 507.6699 | 50766.99
401 | 挂铁架1 | 人工、安装（不含主材费） | 台 | 10 | 20.3107 | 203.11
402 | 清洗空调外机1 | 人工、安装（不含主材费） | 台 | 20 | 81.2233 | 1624.47
403 | 补加冷剂1 | 人工、安装（不含冷媒剂） | 台 | 20 | 112.8155 | 2256.31
404 | 加铜管Φ6.4 | 连接方式综合考虑，人工、安装、气密性试验（不含主材费） | 米 | 500 | 6.0874 | 3043.69
405 | 加铜管Φ9.5 | 连接方式综合考虑，人工、安装、气密性试验（不含主材费） | 米 | 500 | 8.1262 | 4063.11
406 | 加铜管Φ12.7 | 连接方式综合考虑，人工、安装、气密性试验（不含主材费） | 米 | 500 | 8.1262 | 4063.11
407 | 加铜管Φ15.9 | 连接方式综合考虑，人工、安装、气密性试验（不含主材费） | 米 | 500 | 8.1262 | 4063.11
408 | 加铜管Φ19.1 | 连接方式综合考虑，人工、安装、气密性试验（不含主材费） | 米 | 500 | 10.1553 | 5077.67
409 | 加铜管Φ22.2 | 连接方式综合考虑，人工、安装、气密性试验（不含主材费） | 米 | 500 | 10.1553 | 5077.67
410 | 加铜管Φ28.6 | 连接方式综合考虑，人工、安装、气密性试验（不含主材费） | 米 | 500 | 10.1553 | 5077.67
411 | 小区内化粪池清抽 | 化粪池规格尺寸综合考虑，清理、抽污、运输 | 座 | 20 | 507.6699 | 10153.4
412 | 小区内排污管道疏通、清理 | 清理、抽污、运输 管径≥DN250，按单价*1.8考虑 | 米 | 20 | 45.6893 | 913.79
413 | 拆除管道保温层 | 人工、拆除及清理外运（含二次搬运，运距自行考虑） | m3 | 100 | 203.068 | 20306.8
414 | 安装管道保温层 | 人工、拆除及清理外运（含二次搬运，运距自行考虑） | m3 | 10 | 507.6699 | 5076.7
415 | 卫生间几字弯钻孔-新增（电钻钻孔，砖墙面） | 含电钻钻孔开孔、洞口防水封堵 | 个 | 10 | 10.7184 | 107.18
416 | 凿（钻）DN50mm以下砌体墙洞 | 确定孔位、凿洞、清洞、废渣处理及清运、运距综合考虑； （10个以内（含10个）按单价*1.0执行；10~20个（含20个）按单价*0.9执行；20~50个（含50个）按单价*0.8执行；50个以上按单价*0.7执行） | 个 | 60 | 53.3981 | 3203.88
417 | 凿（钻）DN75mm以下砌体墙洞 | 确定孔位、凿洞、清洞、废渣处理及清运、运距综合考虑； （10个以内（含10个）按单价*1.0执行；10~20个（含20个）按单价*0.9执行；20~50个（含50个）按单价*0.8执行；50个以上按单价*0.7执行） | 个 | 60 | 58.2524 | 3495.15
418 | 凿（钻）DN100mm以下砌体墙洞 | 确定孔位、凿洞、清洞、废渣处理及清运、运距综合考虑； （10个以内（含10个）按单价*1.0执行；10~20个（含20个）按单价*0.9执行；20~50个（含50个）按单价*0.8执行；50个以上按单价*0.7执行） | 个 | 60 | 72.8155 | 4368.93
419 | 凿（钻）DN150mm以下砌体墙洞 | 确定孔位、凿洞、清洞、废渣处理及清运、运距综合考虑； （10个以内（含10个）按单价*1.0执行；10~20个（含20个）按单价*0.9执行；20~50个（含50个）按单价*0.8执行；50个以上按单价*0.7执行） | 个 | 60 | 92.233 | 5533.98
420 | 凿（钻）DN200mm以下砌体墙洞 | 确定孔位、凿洞、清洞、废渣处理及清运、运距综合考虑； （10个以内（含10个）按单价*1.0执行；10~20个（含20个）按单价*0.9执行；20~50个（含50个）按单价*0.8执行；50个以上按单价*0.7执行） | 个 | 60 | 106.7961 | 6407.77
421 | 凿（钻）DN250mm以下砌体墙洞 | 确定孔位、凿洞、清洞、废渣处理及清运、运距综合考虑； （10个以内（含10个）按单价*1.0执行；10~20个（含20个）按单价*0.9执行；20~50个（含50个）按单价*0.8执行；50个以上按单价*0.7执行） | 个 | 60 | 111.6505 | 6699.03
422 | 凿（钻）DN300mm砌体墙洞 | 确定孔位、凿洞、清洞、废渣处理及清运、运距综合考虑； （10个以内（含10个）按单价*1.0执行；10~20个（含20个）按单价*0.9执行；20~50个（含50个）按单价*0.8执行；50个以上按单价*0.7执行） | 个 | 60 | 116.5049 | 6990.29
423 | 凿（钻）DN50mm以下钢筋砼墙 | 确定孔位、凿洞、清洞、废渣处理及清运、运距综合考虑； （10个以内（含10个）按单价*1.0执行；10~20个（含20个）按单价*0.9执行；20~50个（含50个）按单价*0.8执行；50个以上按单价*0.7执行） | 个 | 60 | 116.5049 | 6990.29
424 | 凿（钻）DN75mm以下钢筋砼墙 | 确定孔位、凿洞、清洞、废渣处理及清运、运距综合考虑； （10个以内（含10个）按单价*1.0执行；10~20个（含20个）按单价*0.9执行；20~50个（含50个）按单价*0.8执行；50个以上按单价*0.7执行） | 个 | 60 | 58.2524 | 3495.15
425 | 凿（钻）DN100mm以下钢筋砼墙 | 确定孔位、凿洞、清洞、废渣处理及清运、运距综合考虑； （10个以内（含10个）按单价*1.0执行；10~20个（含20个）按单价*0.9执行；20~50个（含50个）按单价*0.8执行；50个以上按单价*0.7执行） | 个 | 60 | 82.5243 | 4951.46
426 | 凿（钻）DN150mm以下钢筋砼墙 | 确定孔位、凿洞、清洞、废渣处理及清运、运距综合考虑； （10个以内（含10个）按单价*1.0执行；10~20个（含20个）按单价*0.9执行；20~50个（含50个）按单价*0.8执行；50个以上按单价*0.7执行） | 个 | 60 | 126.2136 | 7572.82
427 | 凿（钻）DN200mm以下钢筋砼墙 | 确定孔位、凿洞、清洞、废渣处理及清运、运距综合考虑； （10个以内（含10个）按单价*1.0执行；10~20个（含20个）按单价*0.9执行；20~50个（含50个）按单价*0.8执行；50个以上按单价*0.7执行） | 个 | 60 | 174.7573 | 10485.44
428 | 凿（钻）DN250mm以下钢筋砼墙 | 确定孔位、凿洞、清洞、废渣处理及清运、运距综合考虑； （10个以内（含10个）按单价*1.0执行；10~20个（含20个）按单价*0.9执行；20~50个（含50个）按单价*0.8执行；50个以上按单价*0.7执行） | 个 | 60 | 203.8835 | 12233.01
429 | 凿（钻）DN300mm以下钢筋砼墙 | 确定孔位、凿洞、清洞、废渣处理及清运、运距综合考虑； （10个以内（含10个）按单价*1.0执行；10~20个（含20个）按单价*0.9执行；20~50个（含50个）按单价*0.8执行；50个以上按单价*0.7执行） | 个 | 60 | 242.7184 | 14563.11
430 | 凿（钻）DN50mm以下钢筋砼楼板洞口 | 确定孔位、凿洞、清洞、废渣处理及清运、运距综合考虑； （10个以内（含10个）按单价*1.0执行；10~20个（含20个）按单价*0.9执行；20~50个（含50个）按单价*0.8执行；50个以上按单价*0.7执行） | 个 | 60 | 57.3786 | 3442.72
431 | 凿（钻）DN70mm以下钢筋砼楼板洞口 | 确定孔位、凿洞、清洞、废渣处理及清运、运距综合考虑； （10个以内（含10个）按单价*1.0执行；10~20个（含20个）按单价*0.9执行；20~50个（含50个）按单价*0.8执行；50个以上按单价*0.7执行） | 个 | 60 | 57.3786 | 3442.72
432 | 凿（钻）DN100mm以下钢筋砼楼板洞口 | 确定孔位、凿洞、清洞、废渣处理及清运、运距综合考虑； （10个以内（含10个）按单价*1.0执行；10~20个（含20个）按单价*0.9执行；20~50个（含50个）按单价*0.8执行；50个以上按单价*0.7执行） | 个 | 60 | 57.3786 | 3442.72
433 | 凿（钻）DN150mm以下钢筋砼楼板洞口 | 确定孔位、凿洞、清洞、废渣处理及清运、运距综合考虑； （10个以内（含10个）按单价*1.0执行；10~20个（含20个）按单价*0.9执行；20~50个（含50个）按单价*0.8执行；50个以上按单价*0.7执行） | 个 | 60 | 86.8835 | 5213.01
434 | 凿（钻）DN200mm以下钢筋砼楼板洞口 | 确定孔位、凿洞、清洞、废渣处理及清运、运距综合考虑； （10个以内（含10个）按单价*1.0执行；10~20个（含20个）按单价*0.9执行；20~50个（含50个）按单价*0.8执行；50个以上按单价*0.7执行） | 个 | 60 | 135.5243 | 8131.46
435 | 凿（钻）DN250mm以下钢筋砼楼板洞口 | 确定孔位、凿洞、清洞、废渣处理及清运、运距综合考虑； （10个以内（含10个）按单价*1.0执行；10~20个（含20个）按单价*0.9执行；20~50个（含50个）按单价*0.8执行；50个以上按单价*0.7执行） | 个 | 60 | 169.4078 | 10164.47
436 | 凿（钻）DN300mm以下钢筋砼楼板洞口 | 确定孔位、凿洞、清洞、废渣处理及清运、运距综合考虑； （10个以内（含10个）按单价*1.0执行；10~20个（含20个）按单价*0.9执行；20~50个（含50个）按单价*0.8执行；50个以上按单价*0.7执行；300mm以内，若厚度超过300mm，则单价按厚度折算。） | 个 | 60 | 203.2913 | 12197.48
437 | 水磨钻底板直径100mm，深度400mm(新增) | 确定孔位、凿洞、清洞、废渣处理及清运、运距综合考虑； | 个 | 50 | 93.7864 | 4689.32
438 | 水磨钻底板直径100mm，深度700mm(新增) | 确定孔位、凿洞、清洞、废渣处理及清运、运距综合考虑； | 个 | 20 | 187.5728 | 3751.46
439 | 凿周长1m以内矩形钢筋砼墙洞口 | 确定孔位、凿洞、清洞、废渣处理及清运、运距综合考虑； | 个 | 10 | 121.8447 | 1218.45
440 | 凿周长2m以内矩形钢筋砼墙洞口 | 确定孔位、凿洞、清洞、废渣处理及清运、运距综合考虑； | 个 | 10 | 142.1456 | 1421.46
441 | 凿周长3m以内矩形钢筋砼墙洞口 | 确定孔位、凿洞、清洞、废渣处理及清运、运距综合考虑； | 个 | 10 | 152.301 | 1523.01
442 | 凿周长1m以内矩形钢筋砼楼板洞口 | 确定孔位、凿洞、清洞、废渣处理及清运、运距综合考虑； | 个 | 10 | 131.9903 | 1319.9
443 | 凿周长2m以内矩形钢筋砼楼板洞口 | 确定孔位、凿洞、清洞、废渣处理及清运、运距综合考虑； | 个 | 10 | 152.301 | 1523.01
444 | 凿周长3m以内矩形钢筋砼楼板洞口 | 确定孔位、凿洞、清洞、废渣处理及清运、运距综合考虑； | 个 | 10 | 162.4563 | 1624.56
445 | 拆除假飘窗(角钢) | 搭架子、拆除大芯板，角钢骨架、清理外运（装袋及二次搬运） | m² | 10 | 37.7087 | 377.09
446 | 拆除假飘窗(砌砖) | 搭架子、拆除大芯板，角钢骨架、清理外运（装袋及二次搬运） | m3 | 10 | 122.9612 | 1229.61
447 | 室内拆出铝合金窗压条清理干净后满打胶 | 室内拆除铝合金窗压条、清理干净后、满打胶。 | m² | 200 | 9.7087 | 1941.75
448 | 拆除百叶费用 | 人工费，拆除、清运到小区指定处（无外架，使用吊篮或蜘蛛人） | m² | 50 | 29.1262 | 1456.31
449 | 拆除百叶费用 | 人工费，拆除、清运到小区指定处（有外架） | m² | 50 | 20.3107 | 1015.53
450 | 人工拆除毛石基础 | 工作内容：人工拆除毛石基础，渣土外运 | m3 | 10 | 252.4272 | 2524.27
451 | 人工拆除混凝土基础 | 工作内容：人工拆混凝土、清理渣土、渣土外运 | m3 | 10 | 350.0388 | 3500.39
452 | 人工拆除钢筋混凝土基础 | 工作内容：人工拆钢筋混凝土、清理渣土、渣土外运 | m3 | 10 | 582.5243 | 5825.24
453 | 人工拆除垫层 灰土（包括碎砖三合土） | 人工拆除垫层，渣土垂直、水平倒运及外运（含二次搬运及装车的费用，自行考虑弃渣点）。 | m3 | 100 | 291.2621 | 29126.21
454 | 人工拆除砖砌基础 | 人工拆除砖基础，渣土垂直、水平倒运至拆除并外运（含二次搬运及装车的费用，自行考虑弃渣点）。 | m3 | 10 | 252.4272 | 2524.27
455 | 机械拆除毛石基础 | 机械拆除毛石基础，渣土外运（含二次搬运及装车的费用，自行考虑弃渣点）。 | m3 | 10 | 170.699 | 1706.99
456 | 机械拆除混凝土基础 | 机械拆除毛石基础，渣土外运（含二次搬运及装车的费用，自行考虑弃渣点）。 | m3 | 10 | 176.3301 | 1763.3
457 | 机械拆除钢筋混凝土基础 | 机械拆钢筋混凝土、清理渣土、渣土外运（含二次搬运及装车的费用，自行考虑弃渣点并综合考虑钢筋折旧费用）。 | m3 | 10 | 236.7476 | 2367.48
458 | 机械拆除垫层 灰土（包括碎砖三合土） | 机械拆除垫层，渣土垂直、水平倒运及外运（含二次搬运及装车的费用，自行考虑弃渣点）。 | m3 | 100 | 142.233 | 14223.3
459 | 机械拆除砖砌基础 | 机械拆除砖基础，渣土垂直、水平倒运至拆除并外运（含二次搬运及装车的费用，自行考虑弃渣点）。 | m3 | 10 | 142.233 | 1422.33
460 | 人工拆除砖砌体（0.5-5m3） | 全部拆除、破碎、废渣清理外运（含搭设架子、二次搬运及装车的费用)，并综合考虑弃渣点。 | m3 | 200 | 252.4272 | 50485.44
461 | 人工拆除毛石砌体 | 全部拆除、破碎、废渣清理外运（含搭设架子、二次搬运及装车的费用)，并综合考虑弃渣点。 | m3 | 20 | 252.4272 | 5048.54
462 | 人工拆除素砼 | 全部拆除、破碎、废渣清理外运（含二次搬运及装车的费用)，并综合考虑弃渣点。 | m3 | 200 | 291.2621 | 58252.43
463 | 人工拆除钢筋砼 | 全部拆除、破碎、废渣清理外运（含二次搬运及装车的费用)，并综合考虑弃渣点（废旧钢筋自行处理）。 | m3 | 100 | 582.5243 | 58252.43
464 | 机械拆除素混凝土 | 全部拆除、破碎、废渣清理外运（含二次搬运及装车的费用)，并综合考虑弃渣点。 | m3 | 100 | 176.4175 | 17641.75
465 | 机械拆除钢筋混凝土 | 全部拆除、破碎、废渣清理外运（含二次搬运及装车的费用)，并综合考虑弃渣点（废旧钢筋自行处理） | m3 | 100 | 209.1262 | 20912.62
466 | 钢筋拆除 | 钢筋拆除，回收。（含二次搬运费用和装车费) | t | 10 | -1262.1359 | -12621.36
467 | 模板拆除 | 拆除模板、完工后清理归堆甲方指定地点。（含二次搬运费用) | m² | 200 | 10.1553 | 2031.07
468 | 混凝土面凿毛 | 定位、打凿、清理表面、渣土废弃材料全部下地并外运，并综合考虑弃渣点。（含搭设架子、二次搬运及装车的费用) | m² | 100 | 13.7184 | 1371.84
469 | 人工拆除钢筋混凝土门边、门头 | 人工拆钢筋混凝土、清理渣土、渣土外运（适用于0.1m3/处以内，含搭设架子、二次搬运及装车的费用，自行考虑弃渣点并综合考虑钢筋折旧费用）。 | m3 | 10 | 1523 | 15230
470 | 验收层拆除推拉门、平开门、平开窗 | 用于验收，含人材机、管理费、利润、税金等一切费用 | m² | 100 | 25.0097 | 2500.97
471 | 拆除玻璃幕墙 | 人材机、管理费、利润、税金等一切费用（含搭设架子、二次搬运及装车的费用，自行考虑弃渣点并综合考虑玻璃、型材折旧费用。） | m² | 100 | 82.1748 | 8217.48
472 | 拆除原不锈钢门套 | 拆除原不锈钢门套，按门套展开面积计算 | m² | 50 | 26.7961 | 1339.81
473 | 拆除轻质隔墙（双面）（含轻钢龙骨） | 隔墙面层及龙骨的拆除、废弃材料全部下地并外运，并综合考虑墙厚、措施费及弃渣点（含搭设架子、二次搬运及装车的费用)。 | m² | 200 | 24.2718 | 4854.37
474 | 人工凿除砂浆地面 | 人工拆除、破碎、废渣清理外运（含二次搬运及装车的费用)，并综合考虑厚度及弃渣点。 | m² | 300 | 19.4175 | 5825.24
475 | 机械凿除砂浆地面 | 机械拆除、破碎、废渣清理外运（含二次搬运及装车的费用)，并综合考虑厚度及弃渣点。 | m² | 100 | 12.1845 | 1218.45
476 | 拆除石材地面 | 拆除石材面层及找平层、结合层、拆除材料全部下地、废渣清理外运（含二次搬运及装车的费用)，并综合考虑厚度及弃渣点。 | m² | 300 | 27.4175 | 8225.24
477 | 拆除块料地面 | 拆除磁砖及马赛克等块料面层及找平层、结合层、拆除材料全部下地、并综合考虑厚度及弃渣点。（含二次搬运及装车的费用) | m² | 100 | 22.3398 | 2233.98
478 | 拆除楼梯块料地面 | 拆除磁砖及马赛克等块料面层及找平层、结合层、拆除材料全部下地、并综合考虑厚度及弃渣点。（含二次搬运及装车的费用) | m² | 50 | 25.3786 | 1268.93
479 | 拆除带龙骨玻璃地面 | 龙骨、垫木、毛板、面板（或面层）的全部拆除、拆除材料全部下地、并综合考虑厚度及弃渣点。（含二次搬运及装车的费用) | m² | 100 | 8.1262 | 812.62
480 | 拆除木地板（带龙骨） | 龙骨、垫木、毛板、面板（或面层）的全部拆除、拆除材料全部下地、并综合考虑厚度及弃渣点。（含二次搬运及装车的费用) | m² | 100 | 7.767 | 776.7
481 | 拆除木地板（不带龙骨） | 垫木、毛板、面板（或面层）的全部拆除、拆除材料全部下地、并综合考虑厚度及弃渣点。（含二次搬运及装车的费用) | m² | 100 | 6.3107 | 631.07
482 | 拆除地毯 | 防潮压垫、金属压条、拆除地毯全部拆除。废渣清理，地毡按甲方指定地点归堆整理。 | m² | 200 | 4.8544 | 970.87
483 | 拆除块料踢脚线 | 拆除面层及找平层、结合层、拆除材料全部下地、并综合考虑厚度及弃渣点。（含二次搬运及装车的费用) | m | 100 | 14.5631 | 1456.31
484 | 拆除木制及金属踢脚线 | 拆除面层及找平层、结合层、拆除材料全部下地、并综合考虑厚度及弃渣点。（含二次搬运及装车的费用) | m | 100 | 7.767 | 776.7
485 | 凿除砂浆踢脚线 | 全部拆除、破碎、废渣清理外运，并综合考虑厚度及弃渣点。（含二次搬运及装车的费用) | m | 100 | 14.5631 | 1456.31
486 | 拆除石材踢脚线 | 拆除面层及找平层、结合层、拆除材料全部下地、并综合考虑厚度及弃渣点。（含二次搬运及装车的费用) | m | 100 | 19.4175 | 1941.75
487 | 拆除100mm宽以内门槛石 | 拆除面层及找平层、结合层、拆除材料全部下地、并综合考虑厚度及弃渣点。（含二次搬运及装车的费用) | m | 50 | 29.7767 | 1488.83
488 | 拆除200mm宽以内门槛石 | 拆除面层及找平层、结合层、拆除材料全部下地、并综合考虑厚度及弃渣点。（含二次搬运及装车的费用) | m | 50 | 31.1456 | 1557.28
489 | 拆除120mm宽以内窗台石 | 拆除材料全部下地、并综合考虑厚度及弃渣点。（含二次搬运及装车的费用) | m² | 50 | 60.165 | 3008.25
490 | 人工拆除砖砌体（0.5m3以下） | 全部拆除、破碎、废渣清理外运（含二次搬运及装车的费用)，并综合考虑弃渣点。 | m3 | 100 | 291.2621 | 29126.21
491 | 人工拆除砖砌体（0.5m3以上） | 全部拆除、破碎、废渣清理外运（含二次搬运及装车的费用)，并综合考虑弃渣点。 | m3 | 200 | 252.4272 | 50485.44
492 | 墙柱面木装饰拆除（木骨架） | 拆除柱面各种装饰（包括骨架、板基层及面层），废弃材料全部下地并外运，并综合考虑墙厚、措施费及弃渣点。（含二次搬运及装车的费用，仅拆除面层=综合单价*0.6） | m² | 200 | 18.2718 | 3654.37
493 | 墙柱面木装饰拆除（钢骨架） | 拆除柱面各种装饰（包括骨架、板基层及面层），废弃材料全部下并外运，并综合考虑墙厚、措施费及弃渣点。（含二次搬运及装车的费用，仅拆除面层=综合单价*0.6.） | m² | 200 | 25.3786 | 5075.73
494 | 墙柱面装饰拆除（各种块料面砖） | 包括结合层、找平层，废弃材料全部下地并外运，并综合考虑墙厚、措施费及弃渣点。（含二次搬运及装车的费用) | m² | 200 | 21.932 | 4386.41
495 | 墙柱面装饰拆除（石材） | 包括结合层、找平层，钢骨架或木骨架，废弃材料全部下地并外运，并综合考虑墙厚、措施费及弃渣点（含二次搬运及装车的费用，仅拆除面层=综合单价*0.6）。 | m² | 100 | 33.9806 | 3398.06
496 | 拆除轻质隔墙（单/双面）（含木龙骨） | 隔墙面层及龙骨的拆除、废弃材料全部下地并外运，并综合考虑墙厚、措施费及弃渣点（含二次搬运及装车的费用，仅拆除面层=综合单价*0.6）。 | m² | 200 | 24.2718 | 4854.37
497 | 拆除轻质隔墙（单面）（含轻钢龙骨） | 隔墙面层及龙骨的拆除、废弃材料全部下地并外运，并综合考虑墙厚、措施费及弃渣点（含二次搬运及装车的费用)。（仅拆除面层=综合单价*0.6）。 | m² | 200 | 17.4757 | 3495.15
498 | 铲除腻子 | 铲除旧腻子、清扫落地灰，并综合考虑措施费及弃渣点。（含二次搬运费用) | m² | 5000 | 11.6505 | 58252.43
499 | 凿除砂浆层 | 凿除砂浆、清理基层、废渣清运、并综合考虑厚度、措施费及弃渣点。（含二次搬运及装车的费用) | m² | 500 | 14.5631 | 7281.55
500 | 墙柱清理涂料层（内墙） | 涂料铲除、打磨、剔凿。拆除的渣土废弃材料全部下地并外运，并综合考虑厚度、措施费及弃渣点。（含二次搬运费用) | m² | 1000 | 11.6505 | 11650.49
501 | 墙柱清理涂料层（外墙） | 涂料铲除、打磨、剔凿。拆除的渣土废弃材料全部下地并外运，并综合考虑厚度、措施费及弃渣点。（含二次搬运费用) | m² | 200 | 14.5631 | 2912.62
502 | 墙柱揭撕墙纸、墙布 | 揭撕墙纸、墙布、废弃材料全部下地并外运，并综合考虑厚度、措施费及弃渣点。（含二次搬运费用) | m² | 500 | 6.7961 | 3398.06
503 | 窗帘盒拆除 | 窗帘盒拆除包括主附件拆除。拆除的渣土废弃材料全部下地并外运，自行考虑措施费及弃渣点。（含二次搬运费用) | m | 100 | 8.7379 | 873.79
504 | 拆除墙面干挂（石材或瓷砖） | 拆除破损或空鼓等不合格石材，含垃圾清运，运到小区指定地点（工具自行考虑） | m² | 100 | 32.9029 | 3290.29
505 | 拆除墙面湿贴（石材或瓷砖） | 拆除破损或空鼓等不合格石材，含垃圾清运，运到小区指定地点（工具自行考虑） | m² | 100 | 33.9806 | 3398.06
506 | 墙体空鼓1m2内拆除 | 铲除抹灰及包垃圾清运到小区指定地点 | 处 | 500 | 11.2816 | 5640.78
507 | 墙体空鼓1m2外拆除 | 铲除抹灰及包垃圾清运到小区指定地点 | m² | 500 | 9.0291 | 4514.56
508 | 墙体裂缝1m以内拆除 | 铲除抹灰及包垃圾清运到小区指定地点，修补 | 处 | 500 | 16.0194 | 8009.71
509 | 墙体裂缝1m以上拆除 | 铲除抹灰及包垃圾清运到小区指定地点，修补 | m | 500 | 8.2524 | 4126.21
510 | 天棚龙骨及饰面拆除/金属龙骨/镜面、/玻璃面 | 天棚吊杆、金属骨架及面层全部拆除、废弃材料全部下地并外运，自行考虑厚度、措施费及弃渣点（含二次搬运费，仅拆除面层=综合单价*0.6.） | m² | 200 | 12.1845 | 2436.89
511 | 天棚龙骨及饰面拆除/金属龙骨/其他装饰面 | 天棚吊杆、金属骨架及面层全部拆除、废弃材料全部下地并外运，自行考虑厚度、措施费及弃渣点（含二次搬运费，仅拆除面层=综合单价*0.6.） | m² | 200 | 10.1553 | 2031.07
512 | 天棚龙骨及饰面拆除/木龙骨/镜面、/玻璃面 | 天棚吊杆、金属骨架及面层全部拆除、废弃材料全部下地并外运，自行考虑厚度、措施费及弃渣点（含二次搬运费用，仅拆除面层=综合单价*0.6.） | m² | 200 | 13.2039 | 2640.78
513 | 天棚龙骨及饰面拆除/木龙骨/其他装饰面 | 天棚吊杆、金属骨架及面层全部拆除、废弃材料全部下地并外运，自行考虑厚度、措施费及弃渣点（含二次搬运费用，仅拆除面层=综合单价*0.6） | m² | 200 | 11.165 | 2233.01
514 | 天棚揭撕墙纸、墙布 | 揭撕墙纸、墙布、废弃材料全部下地，运至被拆除建筑物30M以内指定地点，清理归堆。（含二次搬运费用) | m² | 200 | 6.7961 | 1359.22
515 | 屋面材料拆除 | 拆除屋面找平层、烟道盖板、细石砼找坡层、垫层、保温板、防水层、钢筋网等全部拆除,综合考虑厚度、措施费及弃渣点。（含二次搬运及装车的费用) | m² | 1000 | 21.9612 | 21961.17
516 | 铝合金门窗拆除 | 铝合金门窗整体拆除及连接件拆除，回收（含二次搬运及装车的费用) | kg | 100 | -10.1942 | -1019.42
517 | 钢窗拆除 | 钢窗整体拆除及连接件拆除，回收（含二次搬运及装车的费用) | kg | 50 | -8.6408 | -432.04
518 | 窗栅及防盗网拆除 | 钢栅、防盗网整体拆除及连接件拆除，回收（含二次搬运及装车的费用) | kg | 50 | -9.7087 | -485.44
519 | 拆除金属及铝合金栏杆 | 金属栏杆拆除（包括栏杆及扶手全部拆除）、回收（含二次搬运及装车的费用) | kg | 100 | -11.6505 | -1165.05
520 | 拆除栏杆玻璃 | 拆除落地、废弃材料全部下地、运至被拆除建筑物30M以内指定地点，清理归堆，码放整齐。 | m | 100 | 11.9515 | 1195.15
521 | 拆除木栏杆 | 栏杆拆除（包括栏杆及扶手全部拆除）、废弃材料全部下地、运至被拆除建筑物30M以内指定地点，清理归堆，码放整齐。 | m² | 20 | 4.7767 | 95.53
522 | 拆除铁栏杆 | 栏杆拆除（包括栏杆及扶手全部拆除）、废弃材料全部下地、运至被拆除建筑物30M以内指定地点，清理归堆，码放整齐。（含二次搬运及装车的费用) | m | 100 | 14.9903 | 1499.03
523 | 木扶手拆除 | 木扶手拆除包括木扶手和扶手垫板的拆除。废弃材料全部下地、运至被拆除建筑物30M以内指定地点，清理归堆，码放整齐。（含二次搬运及装车的费用) | m | 20 | 5.0777 | 101.55
524 | 钢扶手拆除 | 钢扶手拆除，废弃材料全部下地、运至被拆除建筑物30M以内指定地点，清理归堆，码放整齐。（含二次搬运及装车的费用) | m | 20 | 7.2524 | 145.05
525 | 特种门拆除 | 钢栅、防盗网整体拆除及连接件拆除，拆除的废弃材料全部运至被拆除建筑物30M以内指定地点，清理归堆。（含二次搬运及装车的费用) | m² | 10 | 14.5631 | 145.63
526 | 木门拆除 | 木门整体拆除及连接件拆除，拆除的废弃材料全部运至被拆除建筑物30M以内指定地点，清理归堆。（含二次搬运及装车的费用) | m² | 30 | 14.5631 | 436.89
527 | 钢门拆除 | 钢门整体拆除及连接件拆除，拆除的渣土废弃材料全部下地，运至被拆除建筑物30M以内指定地点，清理归堆。（含二次搬运及装车的费用) | m² | 50 | 22.7573 | 1137.86
528 | 入户门拆除 | 整樘门拆除。拆除的废弃材料全部运至被拆除建筑物30M以内指定地点，清理归堆。（含二次搬运及装车的费用) | 樘 | 50 | 97.0874 | 4854.37
529 | 门框拆除 | 门框拆除。拆除的废弃材料全部运至被拆除建筑物30M以内指定地点，清理归堆。（含二次搬运及装车的费用) | 个 | 20 | 33.5049 | 670.1
530 | 门扇拆除 | 门扇拆除。拆除的废弃材料全部运至被拆除建筑物30M以内指定地点，清理归堆。（含二次搬运及装车的费用) | 扇 | 30 | 43.6893 | 1310.68
531 | 拆铁门(单扇宽度在2m*2m高以内) | 拆除、搬运、甲方指定地点存放（含二次搬运及装车的费用) | 扇 | 10 | 81.2233 | 812.23
532 | 拆铁门(单扇宽度在3m*3m高以内) | 拆除、搬运、甲方指定地点存放（含二次搬运及装车的费用) | 扇 | 10 | 101.534 | 1015.34
533 | 拆除玻璃隔断 | 废旧回收、厚度综合考虑。拆除的废弃材料运至甲方指定地点（1公里以内含1公里）归堆（含二次搬运及装车的费用) 面积50m2以上按单价*0.9执行 | m² | 200 | 16.5049 | 3300.97
534 | 玻璃拆除 | 废旧回收、厚度综合考虑。拆除的废弃材料运至甲方指定地点（1公里以内含1公里）归堆（含二次搬运及装车的费用) 面积50m2以上按单价*0.9执行 | m² | 300 | 14.5631 | 4368.93
535 | 拆木电线杆 | 拆除、搬运、甲方指定地点存放（尾径及长度综合考虑）（含二次搬运及装车的费用) | 条 | 20 | 74.4563 | 1489.13
536 | 拆9M以下钢筋砼电线杆 | 拆除、搬运、甲方指定地点存放（尾径及长度综合考虑）（含二次搬运及装车的费用) | 条 | 10 | 253.4854 | 2534.85
537 | 拆12M以下钢筋砼电线杆 | 拆除、搬运、甲方指定地点存放（尾径及长度综合考虑）（含二次搬运及装车的费用) | 条 | 10 | 382.9903 | 3829.9
538 | 拆15M以下钢筋砼电线杆 | 拆除、搬运、甲方指定地点存放（尾径及长度综合考虑）（含二次搬运及装车的费用) | 条 | 10 | 416.835 | 4168.35
539 | 拆除石棉瓦 | 拆除、搬运、甲方指定地点存放（含二次搬运及装车的费用) | m² | 200 | 9.7087 | 1941.75
540 | 拆除橱柜、衣柜 | 橱柜、衣柜拆除包括主附件拆除。拆除的废弃材料全部运至被拆除建筑物30M以内指定地点，清理归堆。（按垂直投影面积计算）（含二次搬运及装车的费用) | m² | 100 | 52.4563 | 5245.63
541 | 拆装石材洗衣池 | 整体大理石拆除、安装。拆除的渣土废弃材料全部下地，综合考虑厚度、措施费。（含二次搬运及装车的费用) | 个 | 10 | 61.466 | 614.66
542 | 钢构件拆除 | 单构件50kg以内拆除、运至甲方指定地点归堆（1公里以内含1公里）（含二次搬运及装车的费用) | kg | 20 | 5.068 | 101.36
543 | 拆除钢结构广告牌 | 含拆除人工费、搬运至甲方指定点、清理现场（按广告牌垂直投影面积计算） | m² | 500 | 10.1553 | 5077.67
544 | 筒灯拆除 | 筒灯规格综合考虑，拆除，搬运至现场指定集中堆放地点，清理现场， 含措施费用； | 盏 | 100 | 8.2621 | 826.21
545 | 射灯拆除 | 射灯规格综合考虑，拆除，搬运至现场指定集中堆放地点，清理现场， 含措施费用； | 盏 | 50 | 6.4078 | 320.39
546 | 普通灯具拆除 | 适用于一般的室内外照明需求的灯具拆除，搬运至现场指定集中堆放地点，清理现场， 含措施费用 | 盏 | 50 | 12.165 | 608.25
547 | 链式吊灯拆除 | 铰链灯规格综合考虑，拆除，含措施费用 | 盏 | 10 | 21.5243 | 215.24
548 | 路灯拆除 | 高度综合考虑，灯具、灯杆拆除，搬运至现场指定集中堆放地点，清理现场 | 盏 | 50 | 133.165 | 6658.25
549 | 庭院灯拆除（高度4.5m以上） | 拆除，搬运至现场指定集中堆放地点，清理现场 | 盏 | 50 | 92.8641 | 4643.2
550 | 庭院灯拆除（高度4.5m以内） | 拆除，搬运至现场指定集中堆放地点，清理现场 | 盏 | 50 | 72.8155 | 3640.78
551 | 开关拆除 | 开关类型综合考虑，拆除，搬运至现场指定集中堆放地点，清理现场 | 个 | 50 | 5.8252 | 291.26
552 | 插座拆除 | 插座类型综合考虑，拆除，搬运至现场指定集中堆放地点，清理现场 | 个 | 100 | 5.8252 | 582.52
553 | 钢管拆除 DN32 | 泄水，打凿过墙（楼板）洞，拆除管道，回收，清理现场（含二次搬运及装车的费用) | m | 100 | -2.5631 | -256.31
554 | 钢管拆除 DN50 | 泄水，打凿过墙（楼板）洞，拆除管道，回收，清理现场（含二次搬运及装车的费用) | m | 100 | -4.6408 | -464.08
555 | 钢管拆除 DN80 | 泄水，打凿过墙（楼板）洞，拆除管道，回收，清理现场（含二次搬运及装车的费用) | m | 100 | -6.165 | -616.5
556 | 钢管拆除 DN100 | 泄水，打凿过墙（楼板）洞，拆除管道，回收，清理现场（含二次搬运及装车的费用) | m | 100 | -8.0388 | -803.88
557 | 钢管拆除 DN150 | 泄水，打凿过墙（楼板）洞，拆除管道，回收，清理现场（含二次搬运及装车的费用) | m | 100 | -12.2233 | -1222.33
558 | 塑料给水管拆除 De25 | 泄水，打凿过墙（楼板）洞，拆除管道，搬运至现场指定集中堆放点，清理现场（含二次搬运及装车的费用) | m | 100 | 2.8155 | 281.55
559 | 塑料给水管拆除 De40 | 泄水，打凿过墙（楼板）洞，拆除管道，搬运至现场指定集中堆放点，清理现场（含二次搬运及装车的费用) | m | 100 | 4.1942 | 419.42
560 | 塑料给水管拆除 De63 | 泄水，打凿过墙（楼板）洞，拆除管道，搬运至现场指定集中堆放点，清理现场（含二次搬运及装车的费用) | m | 100 | 5.1359 | 513.59
561 | 塑料给水管拆除 De90 | 泄水，打凿过墙（楼板）洞，拆除管道，搬运至现场指定集中堆放点，清理现场（含二次搬运及装车的费用) | m | 100 | 6 | 600
562 | 塑料排水管拆除 PVC50 | 泄水，打凿过墙（楼板）洞，拆除管道，搬运至现场指定集中堆放点，清理现场（含二次搬运及装车的费用) | m | 100 | 5.1748 | 517.48
563 | 塑料排水管拆除 PVC75 | 泄水，打凿过墙（楼板）洞，拆除管道，搬运至现场指定集中堆放点，清理现场（含二次搬运及装车的费用) | m | 100 | 6.5534 | 655.34
564 | 塑料排水管拆除 PVC110 | 泄水，打凿过墙（楼板）洞，拆除管道，搬运至现场指定集中堆放点，清理现场（含二次搬运及装车的费用) | m | 100 | 7.3592 | 735.92
565 | 塑料排水管拆除 PVC160 | 泄水，打凿过墙（楼板）洞，拆除管道，搬运至现场指定集中堆放点，清理现场（含二次搬运及装车的费用) | m | 100 | 10.3301 | 1033.01
566 | 螺纹阀门拆除 DN50 以下 | 拆除、搬运至现场指定集中堆放点，清理现场（含二次搬运及装车的费用) | 个 | 20 | 14.5631 | 291.26
567 | 螺纹阀门拆除 DN100 以下 | 拆除、搬运至现场指定集中堆放点，清理现场（含二次搬运及装车的费用) | 个 | 20 | 29.1262 | 582.52
568 | 法兰阀门拆除 DN50 以下 | 拆除、搬运至现场指定集中堆放点，清理现场（含二次搬运及装车的费用) | 个 | 20 | 33.9806 | 679.61
569 | 法兰阀门拆除 DN100 以下 | 拆除、搬运至现场指定集中堆放点，清理现场（含二次搬运及装车的费用) | 个 | 50 | 58.2524 | 2912.62
570 | 法兰阀门拆除 DN150 以下 | 拆除、搬运至现场指定集中堆放点，清理现场（含二次搬运及装车的费用) | 个 | 50 | 67.9612 | 3398.06
571 | 水表拆除 DN25 以下 | 拆除、搬运至现场指定集中堆放点，清理现场（含二次搬运及装车的费用) | 个 | 50 | 11.6505 | 582.52
572 | 水表拆除 DN50 以下 | 拆除、搬运至现场指定集中堆放点，清理现场（含二次搬运及装车的费用) | 个 | 50 | 24.2718 | 1213.59
573 | 水表拆除 DN100 以下 | 拆除、搬运至现场指定集中堆放点，清理现场（含二次搬运及装车的费用) | 个 | 50 | 53.3981 | 2669.9
574 | 拆坐式大便器 | 拆除、搬运至现场指定集中堆放点，清理现场（含二次搬运及装车的费用) | 套 | 20 | 58.2524 | 1165.05
575 | 拆蹲式大便器 | 拆除、搬运至现场指定集中堆放点，清理现场（含二次搬运及装车的费用) | 套 | 20 | 97.0874 | 1941.75
576 | 拆洗手盆 | 规格综合考虑，拆除、搬运至现场指定集中堆放点，清理现场（含二次搬运及装车的费用) | 套 | 20 | 48.5437 | 970.87
577 | 成套淋浴器拆除 | 拆除、搬运至现场指定集中堆放点，清理现场（含二次搬运及装车的费用) | 套 | 20 | 12.3398 | 246.8
578 | 小便器拆除 | 拆除、搬运至现场指定集中堆放点，清理现场（含二次搬运及装车的费用) | 套 | 20 | 38.835 | 776.7
579 | 排水栓拆除 | 拆除、搬运至现场指定集中堆放点，清理现场（含二次搬运及装车的费用) | 套 | 20 | 7.5728 | 151.46
580 | 地漏、地面扫除扣拆除 | 直径综合考虑，拆除、搬运至现场指定集中堆放点，清理现场（含二次搬运及装车的费用) | 个 | 20 | 25.2718 | 505.44
581 | 凿混凝土墙楼板槽DN20并恢复 | 测位、划线、凿槽、清理、含底盒破凿、周边修补恢复（刨沟深度为30mm以下，刨深20mm(含20mm)以下价格减半） | 米 | 300 | 13.7087 | 4112.62
582 | 凿混凝土墙楼板槽DN35并恢复 | 测位、划线、凿槽、清理、含底盒破凿、周边修补恢复（刨沟深度为45mm以下，刨深32mm(含32mm)以下价格减半） | 米 | 300 | 17.2621 | 5178.64
583 | 凿（钻）DN30mm以下砌体墙洞 | 确定孔位、凿洞、清洞、废渣处理及清运 （含二次搬运及装车的费用)，墙厚及措施费综合考虑。(工具自行考虑） | 个 | 100 | 12.1845 | 1218.45
584 | "砖墙机械钻孔 孔径100mm以内" | "1、定位、钻孔、清理，厚度综合考虑； 2、成品保护，工完场清，余泥及垃圾清理外运。" | 个 | 100 | 27.1845 | 2718.45
585 | "砖墙机械钻孔 孔径200mm以内" | "1、定位、钻孔、清理，厚度综合考虑； 2、成品保护，工完场清，余泥及垃圾清理外运。" | 个 | 50 | 46.6019 | 2330.1
586 | 钢筋砼墙、楼板机械钻孔 孔径100mm以内 | "1、定位、钻孔、清理，厚度综合考虑； 2、成品保护，工完场清，余泥及垃圾清理外运。" | 个 | 100 | 46.6019 | 4660.19
587 | 钢筋砼墙、楼板机械钻孔 孔径200mm以内 | "1、定位、钻孔、清理，厚度综合考虑； 2、成品保护，工完场清，余泥及垃圾清理外运。" | 个 | 100 | 77.6699 | 7766.99
588 | 钢筋砼墙、楼板机械钻孔 孔径300mm以内 | "1、定位、钻孔、清理，厚度综合考虑； 2、成品保护，工完场清，余泥及垃圾清理外运。" | 个 | 20 | 116.5049 | 2330.1
589 | 洗手台拆除 | 含台面，含人工费、辅材费、机械费、垃圾清理费等 洗手台长度1.2m（含1.2m）内按单价*1.0执行，1.2m~2.4m（含2.4m）按单价*1.2执行，2.4m以上按单价*1.4执行 | 套 | 20 | 63.1068 | 1262.14
590 | 洗手台台面拆除 | 仅拆除洗手台台面，含人工费、辅材费、机械费、垃圾清理费等 洗手台长度1.2m（含1.2m）内按单价*1.0执行，1.2m~2.4m（含2.4m）按单价*1.1执行，2.4m以上按单价*1.2执行 | 套 | 20 | 87.3786 | 1747.57
591 | 薄钢板风管拆除 圆/方形风管(δ=0.75mm、咬口) | 风管拆除，吊托支架拆除，打凿过墙（楼板）洞，回收，清理现场（含二次搬运及装车的费用)（包含措施费） | m² | 100 | -13.5922 | -1359.22
592 | 薄钢板风管拆除 圆/方形风管(δ=1mm、咬口) | 风管拆除，吊托支架拆除，打凿过墙（楼板）洞，回收，清理现场（含二次搬运及装车的费用)（包含措施费） | m² | 100 | -16.9903 | -1699.03
593 | 薄钢板风管拆除 圆/方形风管(δ=1.2mm、咬口) | 风管拆除，吊托支架拆除，打凿过墙（楼板）洞，回收，清理现场（含二次搬运及装车的费用)（包含措施费） | m² | 100 | -23.301 | -2330.1
594 | 薄钢板风管拆除 圆/方形风管(δ=1.5mm、咬口) | 风管拆除，吊托支架拆除，打凿过墙（楼板）洞，回收，清理现场（含二次搬运及装车的费用)（包含措施费） | m² | 200 | -27.6699 | -5533.98
595 | 薄钢板风管拆除 圆/方形风管(δ=0.75mm、焊接) | 风管拆除，吊托支架拆除，打凿过墙（楼板）洞，回收，清理现场（含二次搬运及装车的费用)（包含措施费） | m² | 200 | -13.5922 | -2718.45
596 | 薄钢板风管拆除 圆/方形风管(δ=1mm、焊接) | 风管拆除，吊托支架拆除，打凿过墙（楼板）洞，回收，清理现场（含二次搬运及装车的费用)（包含措施费） | m² | 200 | -16.9903 | -3398.06
597 | 薄钢板风管拆除 圆/方形风管(δ=1.2mm、焊接) | 风管拆除，吊托支架拆除，打凿过墙（楼板）洞，回收，清理现场（含二次搬运及装车的费用)（包含措施费） | m² | 200 | -23.301 | -4660.19
598 | 薄钢板风管拆除 圆/方形风管(δ=1.5mm、焊接) | 风管拆除，吊托支架拆除，打凿过墙（楼板）洞，回收，清理现场（含二次搬运及装车的费用)（包含措施费） | m² | 200 | -27.6699 | -5533.98
599 | 薄钢板风管拆除 圆/方形风管直径/周长(mm以内)200/800 | 厚度综合考虑，风管拆除，吊托支架拆除，打凿过墙（楼板）洞，不回收，搬运至现场指定集中堆放点，清理现场（含二次搬运及装车的费用)（包含措施费） | m² | 200 | 19.4175 | 3883.5
600 | 复合型风管拆除 圆/方形风管直径/周长(mm以内)500/2000 | 风管拆除，吊托支架拆除，打凿过墙（楼板）洞，搬运至现场指定集中堆放点，清理现场（含二次搬运及装车的费用)（包含措施费） | m² | 200 | 7.7767 | 1555.34
601 | 复合型风管拆除 圆/方形风管直径/周长(mm以内)1120/4000 | 风管拆除，吊托支架拆除，打凿过墙（楼板）洞，搬运至现场指定集中堆放点，清理现场（含二次搬运及装车的费用)（包含措施费） | m² | 200 | 5.9709 | 1194.17
602 | 复合型风管拆除 圆/方形风管直径/周长(mm以内)1120/4000以上 | 风管拆除，吊托支架拆除，打凿过墙（楼板）洞，搬运至现场指定集中堆放点，清理现场（含二次搬运及装车的费用)（包含措施费） | m² | 200 | 7.3204 | 1464.08
603 | 玻璃钢风管拆除 周长(mm以内)800 | 风管拆除，吊托支架拆除，打凿过墙（楼板）洞，搬运至现场指定集中堆放点，清理现场（含二次搬运及装车的费用)（包含措施费） | m² | 200 | 43.7476 | 8749.51
604 | 玻璃钢风管拆除 周长(mm以内)2000 | 风管拆除，吊托支架拆除，打凿过墙（楼板）洞，搬运至现场指定集中堆放点，清理现场（含二次搬运及装车的费用)（包含措施费） | m² | 200 | 24.4854 | 4897.09
605 | 玻璃钢风管拆除 周长(mm以内)4000 | 风管拆除，吊托支架拆除，打凿过墙（楼板）洞，搬运至现场指定集中堆放点，清理现场（含二次搬运及装车的费用)（包含措施费） | m² | 200 | 18.6602 | 3732.04
606 | 玻璃钢风管拆除 周长(mm以内)4000以上 | 风管拆除，吊托支架拆除，打凿过墙（楼板）洞，搬运至现场指定集中堆放点，清理现场（含二次搬运及装车的费用)（包含措施费） | m² | 200 | 23.0388 | 4607.77
607 | 风口/散流器拆除 安装 周长(mm以内)1280 | 风口/散流器拆除，吊托支架拆除，打凿过墙（楼板）洞，搬运至现场指定集中堆放点，清理现场（含二次搬运及装车的费用)（包含措施费） | m² | 100 | 15.3786 | 1537.86
608 | 风口/散流器拆除 安装 周长(mm以内)2500 | 风口/散流器拆除，吊托支架拆除，打凿过墙（楼板）洞，搬运至现场指定集中堆放点，清理现场（含二次搬运及装车的费用)（包含措施费） | m² | 100 | 21.0485 | 2104.85
609 | 风口/散流器拆除 安装 周长(mm以内)3300-新增 | 风口/散流器拆除，吊托支架拆除，打凿过墙（楼板）洞，搬运至现场指定集中堆放点，清理现场（含二次搬运及装车的费用)（包含措施费） | m² | 100 | 29.6019 | 2960.19
610 | 风口/散流器拆除 安装 周长(mm以内)3300以上 | 风口/散流器拆除，吊托支架拆除，打凿过墙（楼板）洞，搬运至现场指定集中堆放点，清理现场（含二次搬运及装车的费用)（包含措施费） | m² | 100 | 40.0194 | 4001.94
611 | 空调拆移 | 人工拆除、安装（不含主材费） | 台 | 50 | 258.1456 | 12907.28
612 | 拆除钢结构双扇防护密闭门（15㎡/个门以外） | 含叉车并搬运至项目部指定堆放地点,运距自行考虑 | 樘 | 5 | 2668.1942 | 13340.97
613 | 拆除钢结构双扇防护密闭门（15㎡/个门以内） | 含叉车并搬运至项目部指定堆放地点,运距自行考虑 | 樘 | 5 | 2425.6311 | 12128.16
614 | 拆除固定门槛防护密闭门 | 含叉车并搬运至项目部指定堆放地点,运距自行考虑 | 樘 | 5 | 941.2427 | 4706.21
615 | 拆除大门门槛（钢板）6.0M*0.35M | 含门槛拆除及搬运至项目部指定堆放地点，运距自行考虑 | 条 | 5 | 203.068 | 1015.34
616 | 拆除小门门槛（钢板）1.3M*0.15M | 含门槛拆除及搬运至项目部指定堆放地点，运距自行考虑 | 条 | 5 | 101.534 | 507.67
617 | 拆除园路混凝土垫层 | 含人工、机械拆除、清理外运、运距自行考虑（含二次搬运及装车的费用) | m3 | 100 | 203.8058 | 20380.58
618 | 拆除级配碎石垫层 | 含人工、机械拆除、清理外运、运距自行考虑（含二次搬运及装车的费用) | m3 | 100 | 55.8447 | 5584.47
619 | 拆除地面花岗岩、汀步 | 含面层、水泥砂浆结合层、含拆除清理外运、运距自行考虑、厚度综合考虑（含二次搬运及装车的费用) | m² | 300 | 27.4175 | 8225.24
620 | 拆除墙柱立面花岗岩 | 含面层、水泥砂浆结合层、含拆除清理外运、运距自行考虑、厚度综合考虑（含二次搬运及装车的费用) | m² | 50 | 30.4563 | 1522.82
621 | 拆除人行道透水砖、植草砖、烧结砖 | 拆除面层、砂垫层、水泥砂浆结合层，含拆除清理外运、运距自行考虑（含二次搬运及装车的费用) | m² | 100 | 11.6505 | 1165.05
622 | 拆除路缘石（石质或混凝土，各种规格） | 含面层、结合层、含拆除清理堆放到指定点（含二次搬运及装车的费用) | m | 50 | 10.1553 | 507.77
623 | 拆除水池马赛克 | 含面层、结合层、含拆除清理外运、运距自行考虑（含二次搬运及装车的费用) | m² | 50 | 29.0291 | 1451.46
624 | 拆除防爬刺 | 含拆除、打磨缺口恢复光滑（含搭设架子、二次搬运及装车的费用) | m | 50 | 19.4175 | 970.87
625 | 拆除铁艺栏杆、铁艺门 | 含拆除清理、回收（含二次搬运及装车的费用) | kg | 50 | -8.6408 | -432.04
626 | 凿除墙面水泥砂浆找平层 | 找平层厚度综合考虑，含拆除清理外运、运距自行考虑（含二次搬运及装车的费用) | m² | 200 | 14.5631 | 2912.62
627 | 凿除真石漆墙面 | 含凿除清理外运、运距自行考虑（含搭设架子、二次搬运及装车的费用) | m² | 100 | 14.5631 | 1456.31
628 | 拆除埋地射灯 | 埋地射灯规格综合考虑，拆除，搬运至现场指定集中堆放地点，清理现场 | 盏 | 50 | 20 | 1000
629 | 拆除小品 | 造型外围尺寸：500*500*500以内,200KG以内（含200KG），拆除、装车、运至甲方指定地点归堆（1公里以内含1公里）（含二次搬运及装车的费用) | 个 | 20 | 152.301 | 3046.02
630 | 清运建筑垃圾，运距5㎞内（含5km） | 含人工、装车外运，运距自行考虑、消纳费自行考虑（含二次搬运及装车的费用) | m3 | 20 | 56.4078 | 1128.16
631 | 清运建筑垃圾，运距5㎞以上-新增 | 含人工、装车外运，运距自行考虑、消纳费自行考虑（含二次搬运及装车的费用) | m3 | 200 | 62.0485 | 12409.71
632 | 铲除草皮（含清运） | 含起挖、搬输、清运费等 | m² | 1000 | 5.0777 | 5077.67
633 | 地面块料面层更换(单处面积5m2以下） | 含清理基层、铺贴磁砖；含人工费、附材费、成品保护(不含块料面层主材费) | m² | 100 | 77.6699 | 7766.99
634 | 地面块料面层更换(单处面积5~10m2） | 含清理基层、铺贴磁砖；含人工费、附材费、成品保护(不含块料面层主材费) | m² | 150 | 72.8155 | 10922.33
635 | 地面块料面层更换(单处面积10m2以上） | 含清理基层、铺贴磁砖；含人工费、附材费、成品保护(不含块料面层主材费) | m² | 300 | 67.9612 | 20388.35
636 | 修补水泥砂浆地面 | 清理基层、抹灰、成品保护（不含砂浆费用） | m² | 500 | 9.7087 | 4854.37
637 | 恢复木地板 | 清理基层、含直角扣、平扣、扣条、木踢脚线、玻璃胶、成品保护、放虫粉等(不含木地板主材费) | m² | 200 | 35.4951 | 7099.03
638 | 修补石材踢脚线 | 含清理基层、铺贴磁砖、废渣清运；含人工费、附材费、成品保护(不含石材主材费) | m | 50 | 33.9806 | 1699.03
639 | 修补瓷砖踢脚线 | 含清理基层、铺贴磁砖、废渣清运；含人工费、附材费、成品保护(不含瓷砖主材费) | m | 50 | 25.3786 | 1268.93
640 | 地面石材更换(单处面积5m2以下） | 含清理基层、铺贴石材；含人工费、附材费、成品保护(不含石材主材费) | m² | 100 | 82.5243 | 8252.43
641 | 地面石材更换(单处面积5~10m2） | 含清理基层、铺贴石材；含人工费、附材费、成品保护(不含石材主材费) | m² | 100 | 77.6699 | 7766.99
642 | 地面石材更换(单处面积10m2以上） | 含清理基层、铺贴石材；含人工费、附材费、成品保护(不含石材主材费) | m² | 200 | 72.8155 | 14563.11
643 | 60mm宽石材波打线 | 含清理基层、铺贴石材；含人工费、附材费、成品保护(不含石材主材费) | m | 50 | 24.3398 | 1216.99
644 | 120mm宽石材波打线 | 含清理基层、铺贴石材；含人工费、附材费、成品保护(不含石材主材费) | m | 50 | 24.3398 | 1216.99
645 | 140mm宽石材波打线 | 含清理基层、铺贴石材；含人工费、附材费、成品保护(不含石材主材费) | m | 50 | 24.3398 | 1216.99
646 | 150mm宽石材波打线 | 含清理基层、铺贴石材；含人工费、附材费、成品保护(不含石材主材费) | m | 50 | 24.3398 | 1216.99
647 | 石材打磨机抛光（一） | 含人工、辅材、机械等（墙面及地面等石材），1m2内（含1m2） | m² | 20 | 43.6893 | 873.79
648 | 石材打磨机抛光（二） | 含人工、辅材、机械等（线条类；如石材门套、石材窗台等），1m2内（含1m2） | m² | 20 | 38.835 | 776.7
649 | 石材打磨机抛光（三） | 含人工、辅材、机械等（橱柜台面、洗手台面等石材台面），1m2内（含1m2） | m² | 20 | 43.6893 | 873.79
650 | 石材打磨机抛光（四） | 含人工、辅材、机械等（墙面及地面等石材），超过1m2的 | m² | 20 | 38.835 | 776.7
651 | 石材打磨机抛光（五） | 含人工、辅材、机械等（线条类；如石材门套、石材窗台等），超过1m2的 | m² | 20 | 43.6893 | 873.79
652 | 石材打磨机抛光（六） | 含人工、辅材、机械等（橱柜台面、洗手台面等石材台面），超过1m2的 | m² | 20 | 38.835 | 776.7
653 | 填缝整改（专业填缝剂） | 含人工、辅材、机械等（墙砖、地砖不合格缝，不含马赛克） | m | 500 | 2.4757 | 1237.86
654 | 填缝整改（白水泥） | 含人工、辅材、机械等（墙砖、地砖不合格缝，不含马赛克） | m | 500 | 1.3204 | 660.19
655 | 填缝整改（美缝剂）-新增 | 含人工、辅材、机械等（墙砖、地砖不合格缝，不含马赛克） | m | 500 | 3.2136 | 1606.8
656 | 马赛克填缝整改（专业填缝剂） | 含人工、机械等（不合格缝，马赛克） | m² | 500 | 9.7087 | 4854.37
657 | 马赛克填缝整改（白水泥） | 含人工、机械等（不合格缝，马赛克） | m² | 500 | 7.767 | 3883.5
658 | 安装100mm宽门槛石 | 清理基层、铺贴石材；含人工费、附材费、成品保护(不含主材费) | m | 50 | 16.5049 | 825.24
659 | 安装200mm宽门槛石 | 清理基层、铺贴石材；含人工费、附材费、成品保护(不含主材费) | m | 50 | 19.4175 | 970.87
660 | 安装120mm宽窗台石 | 清理基层、铺贴石材；含人工费、附材费、成品保护(不含主材费) | m | 50 | 17.4757 | 873.79
661 | 淋浴隔断大理石底座更换(100mm宽以内） | 拆除原大理石底座及清理基层、重新安装大理石底座、废渣清运；含人工费、附材费(不含主材费，含二次搬运及装车的费用) | m | 30 | 23.5049 | 705.15
662 | 浴柜大理石台面更换(600mm宽以内） | 拆除原大理石台面、重新安装大理石台面、废渣清运；含人工费、附材费(不含主材费，含二次搬运及装车的费用) | m | 30 | 42.301 | 1269.03
663 | 地下室地面开荒清洗 | 清扫地面垃圾、用水冲洗、吸尘器吸干水、扫除天棚灰尘、清洗消防箱，按施工建筑面积计算 | m² | 40000 | 1.5243 | 60970.87
664 | 地面清扫-新增(商业街及楼道过道等铺装面) | 清扫地面垃圾、用水冲洗、吸尘器吸干水、扫除天棚灰尘、清洗消防箱，按施工建筑面积计算 | m² | 2000 | 1.9417 | 3883.5
665 | 二次精装保洁（新增） | 清扫地面垃圾、用水冲洗、吸尘器吸干水、扫除天棚及门窗灰尘、清洗消防箱 | m² | 10000 | 1.5243 | 15242.72
666 | 零星混合砂浆抹灰（100m2以内，超100m2按最新定额计价） | 内墙抹灰，抹灰厚度20~30mm，清理基层、混合砂浆抹灰，清扫落地灰 抹灰厚度30mm以上，按单价*1.2执行 | m² | 500 | 16.9709 | 8485.44
667 | 零星水泥砂浆抹灰（100m2以内，超100m2按最新定额计价） | 内墙抹灰，抹灰厚度20~30mm，清理基层、水泥砂浆抹灰，清扫落地灰 抹灰厚度30mm以上，按单价*1.2执行 | m² | 500 | 16.9709 | 8485.44
668 | 结构性开裂抹灰修复 | 空鼓凿除、清理基层、清运渣土、抹灰修复，清理 | m² | 200 | 33.0097 | 6601.94
669 | 补刷素水泥浆 | 空鼓凿除、清理基层、清运渣土、抹灰修复，清理 | m² | 200 | 11.6505 | 2330.1
670 | 刷大白浆 | 清理基层、修补孔隙、喷浆、清理 | m² | 1000 | 3.2039 | 3203.88
671 | 门、窗边空鼓修复 | 门、窗边空鼓抹灰层凿除、填缝、重新抹灰修复（不含精装修恢复） | m | 200 | 14.5631 | 2912.62
672 | 刷水泥油 | 墙面、柱面素水泥浆一道 | m² | 500 | 2.7184 | 1359.22
673 | 修补墙面块料面层 | 清理瓷砖、马赛克等块料基层、镶贴面层、擦缝、清理等；含脚手架费用及二次搬运及装车的费用等（不含块料面层主材费） | m² | 100 | 97.1748 | 9717.48
674 | 修补大理石块料面层（实贴） | 清理基层、镶贴面层、擦缝、清理等及二次搬运及装车的费用等（不含大理石块料面层主材费） | m² | 50 | 96.3301 | 4816.5
675 | 修补大理石块料面层（干挂）1 | 清理基层、镶贴面层、擦缝、清理等及二次搬运及装车的费用等（不含大理石块料面层主材费） | m² | 50 | 107 | 5350
676 | 修补大理石块料面层（干挂）2 | 清理基层、镶贴面层、擦缝、清理等及二次搬运及装车的费用等（不含大理石块料面层主材费） | m² | 50 | 138.2621 | 6913.11
677 | 修补瓷砖块料面层（干挂） | 清理基层、镶贴面层、擦缝、清理等；含30*30*3镀锌角钢、及二次搬运及装车的费用等（不含瓷砖块料面层主材费） | m² | 50 | 138.2621 | 6913.11
678 | 门边塞缝 | 清扫墙面、修补湿润、调运砂浆、清扫落地灰、修补等全部过程；含脚手架费用及二次搬运及装车的费用等 | m | 500 | 4.8544 | 2427.18
679 | 恢复墙面墙纸 | 涂刷基膜、胶水、贴墙纸。（不含主材费） | m² | 200 | 24.2718 | 4854.37
680 | 墙面喷（刷）石灰水 | 清理基层、墙面喷（刷）石灰水，清理 | m² | 100 | 2.7184 | 271.84
681 | 更衣柜门翻新 | 补洞、打磨、上色 | m² | 100 | 81.2233 | 8122.33
682 | 窗边水泥砂浆补缝(宽度150mm内) | 含人工、机械、措施费等（不含水泥砂浆费用） | m | 100 | 6.7961 | 679.61
683 | 乳胶漆墙面裂缝修补(20cm内） | 包括裂缝腻子剔除、纤维布、补腻子、腻子打磨，刷涂料（不含腻子、乳胶漆费用） | m | 200 | 11.6505 | 2330.1
684 | 墙面纸皮砖恢复（封堵外墙面洞口需恢复纸皮砖） | 清理修补基层表面、打底抹灰、砂浆找平。选料、抹结合层砂浆、贴带纸皮面砖、擦缝、清洁表面。（不含主材费） | m² | 100 | 55.8447 | 5584.47
685 | 天棚喷（刷）石灰水 | 清理基层、天棚喷（刷）石灰水，清理等。 | m² | 100 | 2.4272 | 242.72
686 | 天棚刷水泥油 | 清理基层、天棚喷（刷）水泥油，清理等。 | m² | 100 | 5.8252 | 582.52
687 | 石膏板吊顶安装 | 制作安装、搭简易脚手架、工完场清等（含辅材金属龙骨，不含主材） | m² | 300 | 63.1068 | 18932.04
688 | 石膏板吊顶安装 | 制作安装、搭简易脚手架、工完场清等（不含辅材金属龙骨，不含主材） | m² | 300 | 43.6893 | 13106.8
689 | 埃特板吊顶安装1 | 制作安装、搭简易脚手架、工完场清等（含辅材金属龙骨，不含主材） | m² | 500 | 82.5243 | 41262.14
690 | 埃特板吊顶安装2 | 制作安装、搭简易脚手架、工完场清等（不含辅材金属龙骨，不含主材） | m² | 500 | 43.6893 | 21844.66
691 | 天花预制送风口300*300 | 制作安装、搭简易脚手架、工完场清等 | 个 | 50 | 17.6796 | 883.98
692 | 天花预制回风口250宽 | 制作安装、搭简易脚手架、工完场清等 | m | 50 | 17.6796 | 883.98
693 | 灯槽12MM木夹板撑板加固 | 切割制作安装 | m | 100 | 17.6408 | 1764.08
694 | 灯槽3mm淡黄色亚克力灯光片 | 切割制作安装 | m | 100 | 31 | 3100
695 | 石膏板、埃特板吊顶开孔 | 孔径12cm内（含12cm）,搭简易脚手架、工完场清等 | 个 | 150 | 7.767 | 1165.05
696 | 石膏板、埃特板吊顶开孔 | 孔径12cm以上,搭简易脚手架、工完场清等 | 个 | 100 | 10.2913 | 1029.13
697 | 内墙乳胶漆 | 清理、修补、清扫落地灰、刷腻子二遍、滚涂三遍、成品保护100平方以内 | m² | 2000 | 12.6214 | 25242.72
698 | 内墙乳胶漆-新增 | 清理、修补、清扫落地灰、刷腻子二遍、滚涂三遍、成品保护100平方以上 | m² | 2000 | 13.5922 | 27184.47
699 | 墙面硅藻泥施工 | 铲除原硅藻泥面层及腻子，清理、修补、清扫落地灰、恢复硅藻泥、成品保护 | m² | 50 | 53.3981 | 2669.9
700 | 墙纸施工 | 铲除原墙纸及腻子，清理、修补、清扫落地灰、恢复墙纸、成品保护（不含墙纸） | m² | 100 | 33.9806 | 3398.06
701 | 墙布施工 | 铲除原墙布及腻子，清理、修补、清扫落地灰、恢复墙布、成品保护（不含墙布） | m² | 100 | 67.9612 | 6796.12
702 | 涂刷外墙涂料 | 基层清理、涂刷涂料（如需搭设脚手架、高空作业设施则另计）100平方以内 | m² | 200 | 19.9029 | 3980.58
703 | 涂刷外墙涂料-新增 | 基层清理、涂刷涂料（如需搭设脚手架、高空作业设施则另计）100平方以上 | m² | 200 | 18.4466 | 3689.32
704 | 宽为10CM以内木质线条油漆层清除及修复 | 旧油漆铲除，油漆补漆，一底二面。自行考虑废渣处理，成品保护 | m | 100 | 14.3981 | 1439.81
705 | 宽为10CM以上木质线条油漆层清除及修复 | 旧油漆铲除，油漆补漆，一底二面。自行考虑废渣处理，成品保护 | m | 100 | 15.3689 | 1536.89
706 | 木饰面油漆层清除及修复 | 旧油漆铲除，油漆补漆，一底二面。自行考虑废渣处理，成品保护 | m² | 100 | 18.2816 | 1828.16
707 | 旧油漆面清除及修复（金属门及配件） | 旧油漆铲除，油漆补漆，一底二面。自行考虑废渣处理，成品保护 | m² | 100 | 25.0777 | 2507.77
708 | 旧油漆面清除及修复（木制门） | 旧油漆铲除，油漆补漆，一底二面。自行考虑废渣处理，成品保护 | m² | 50 | 27.0194 | 1350.97
709 | 旧油漆面清除及修复（金属栏杆） | 旧油漆铲除，油漆补漆，一底二面。自行考虑废渣处理，成品保护 | m | 50 | 20.2233 | 1011.17
710 | 旧油漆面清除及修复（木质栏杆） | 旧油漆铲除，油漆补漆，一底二面。自行考虑废渣处理，成品保护 | m | 50 | 22.165 | 1108.25
711 | 旧油漆面清除及修复（其它金属面） | 旧油漆铲除，油漆补漆，一底二面。自行考虑废渣处理，成品保护 | m² | 50 | 25.0777 | 1253.88
712 | 旧油漆面清除及修复（其它木质面） | 旧油漆铲除，油漆补漆，一底二面。自行考虑废渣处理，成品保护 | m² | 50 | 25.0777 | 1253.88
713 | 旧油漆面清除及修复（楼梯木扶手） | 旧油漆铲除，油漆补漆，一底二面。自行考虑废渣处理，成品保护 | m² | 50 | 22.165 | 1108.25
714 | 配合大吊灯增加铁链 | 含人工、措施费等 | 条 | 20 | 48.5437 | 970.87
715 | 刮腻子（除墙面及天花刮腻子以外的零星修补） | 含人工、措施费等 | m² | 3000 | 10.1942 | 30582.52
716 | 木饰面修复更换 | 旧木饰面拆掉，更换新的木饰面，刷油漆，一底二面。自行考虑废料处理（不含油漆、木饰面费用） | m² | 50 | 67.9612 | 3398.06
717 | 宽为10CM以内木质线条修复更换 | 旧木饰线拆掉，更换新的木饰面，刷油漆，一底二面。自行考虑废料处理（不含油漆、木饰面费用） | m | 20 | 27.1845 | 543.69
718 | 宽为10CM以上木质线条油漆层清除及修复 | 旧木饰线拆掉，更换新的木饰面，刷油漆，一底二面。自行考虑废料处理（不含油漆、木饰面费用） | m | 20 | 29.1262 | 582.52
719 | 开关边腻子乳胶漆毛刺处理 | 开关边腻子乳胶漆毛刺打磨光滑，处理干净，废渣清理，(工具自行考虑) | 项 | 20 | 7.5243 | 150.49
720 | 门套边、踢脚线边腻子收口不顺直、毛刺处理 | 门套边、踢脚线边腻子乳胶漆收口打磨光滑，处理干净，废渣清理，(工具自行考虑) | m | 50 | 9.3981 | 469.9
721 | 吊顶石膏线上口毛刺、不平整 | 石膏线钉眼修补、腻子乳胶漆收口打磨光滑，处理干净，废渣清理，(工具自行考虑) | m | 50 | 2.8155 | 140.78
722 | 吊顶开裂修补 | 清理基层、贴邦布带、补腻子乳胶漆；含人工费、附材费、工具等一切费用(不含腻子费用) | m | 200 | 11.6505 | 2330.1
723 | 乳胶漆、肌理漆面霉点打磨 | 含人工、措施费等 | m² | 3000 | 4.699 | 14097.09
724 | 墙面及天花刮腻子 | 含人工费、机械费、垃圾清理费等（1m2以上）（不含腻子费用） | m² | 1000 | 5.8252 | 5825.24
725 | 墙面及天花刮防水腻子 | 含人工费、机械费、垃圾清理费等（1m2以上）（不含防水腻子费用） | m² | 1000 | 6.3107 | 6310.68
726 | 墙面及天花乳胶漆 | 含人工费、机械费、垃圾清理费等（1m2以上）（不含乳胶漆费用） | m² | 1000 | 6.7961 | 6796.12
727 | 墙面及天花腻子乳胶漆 | 含人工费、机械费、垃圾清理费等（1m2以上）（不含腻子乳胶漆费用） | m² | 1000 | 12.6214 | 12621.36
728 | 墙面及天花防水腻子乳胶漆 | 含人工费、机械费、垃圾清理费等（1m2以上）（不含防水腻子乳胶漆费用） | m² | 1000 | 13.1068 | 13106.8
729 | 墙面及天花腻子乳胶漆（修补） | 含人工费、机械费、垃圾清理费等（每处1m2以内）（不含腻子乳胶漆费用） | m² | 1000 | 15.0485 | 15048.54
730 | 墙面及天花腻子防水乳胶漆（修补） | 含人工费、机械费、垃圾清理费等（每处1m2以内）（不含防水腻子乳胶漆费用） | m² | 1000 | 15.534 | 15533.98
731 | 墙面及天花腻子乳胶漆（翻新） | 含铲除旧乳胶漆重新刷乳胶漆的人工费、机械费、垃圾清理费等（不含腻子乳胶漆费用） | m² | 1000 | 21.8447 | 21844.66
732 | 墙面及天花腻子防水乳胶漆（翻新） | 含铲除旧乳胶漆重新刷乳胶漆的人工费、机械费、垃圾清理费等（不含防水腻子乳胶漆费用） | m² | 1000 | 22.3301 | 22330.1
733 | 油漆修补（新增） | 含人工费、机械费、垃圾清理费等（面积小于等于2m2） | 处 | 100 | 21.3592 | 2135.92
734 | 成品保护1 | 室内维修时需要纸皮、彩条布、泡沫膜保护成品保护，按实际保护面积计算 | m² | 5000 | 1.5534 | 7766.99
735 | 大堂吊灯清洗 | 吊灯尺寸综合考虑，含搭设架子、拆装、清洗 | 盏 | 10 | 97.0874 | 970.87
736 | 玄关柜打胶、门套打胶 | 双面美纹纸贴，基层清理、仿瓷砖胶满嵌（不含瓷砖胶费用） | m | 100 | 3.8835 | 388.35
737 | 电梯轿厢保护安装（9mm厚阻燃板） | 含人工、措施费等（不含板材主材费用） | m² | 200 | 25.7282 | 5145.63
738 | 电梯轿厢保护拆除 | 含人工拆除、清运费、措施费等 | m² | 200 | 16.9223 | 3384.47
739 | 门锁整改（木门等） | 含人工、辅材、机械等费用，不含主材费用 | 套 | 50 | 19.4175 | 970.87
740 | 拉手整改（淋浴隔断、橱柜等） | 含人工、辅材、机械等费用，不含主材费用 | 副 | 20 | 16.5049 | 330.1
741 | 重新打胶（橱柜、木地板、衣柜、淋浴隔断、洗手台柜等） | 含人工、机械等费用，按实际施工长度计算 | m | 100 | 3.3981 | 339.81
742 | 封板费用（新增） | 木方条+阻燃夹板+防潮石膏板，宽度50CM以内单价（不含板材主材费） | m2 | 100 | 67.9612 | 6796.12
743 | 物品搬运（运输费）微型车 | 含运输费，运距自行考虑 | 车 | 20 | 108.1165 | 2162.33
744 | 物品搬运（运输费）5.5米车 | 含运输费，运距自行考虑 | 车 | 20 | 350.9806 | 7019.61
745 | 物品搬运（运输费）9米车 | 含运输费，运距自行考虑 | 车 | 10 | 561.5631 | 5615.63
746 | 物品搬运（人工费）微型车 | 含人工费，运距自行考虑 | 车 | 20 | 150.4175 | 3008.35
747 | 物品搬运（人工费）5.5米车 | 含人工费，运距自行考虑 | 车 | 20 | 300.835 | 6016.7
748 | 物品搬运（人工费）9米车 | 含人工费，运距自行考虑 | 车 | 10 | 601.6796 | 6016.8
749 | 线型地漏封堵 | 1、基层清理、滚刷水不漏（不含堵漏材料费），宽度综合考虑，长度3m（含3m）内按单价*1.0执行，3m~10m（含10m）按单价*0.9执行，10m~20m（含20m）按单价*0.8执行，长度20m以上按单价*0.7执行 | m | 40 | 38.835 | 1553.4
750 | 地漏封堵 | 1、基层清理、滚刷水不漏，直径综合考虑（不含堵漏材料费） | 个 | 100 | 27.1845 | 2718.45
751 | 成品保护（阻燃板） | 含人工、辅材、机械等费用（不含阻燃板主材费） | m² | 1000 | 4.8544 | 4854.37
752 | 成品保护（胶合板） | 含人工、辅材、机械等费用（不含胶合板主材费） | m² | 1000 | 4.8544 | 4854.37
753 | 木地板保护性拆除 | 木地板保护性拆除 | m² | 200 | 14.7379 | 2947.57
754 | 墙、柱面、门洞、门套夹板包封，含骨架 | 墙、柱面、门洞、门套夹板包封（不含板材主材费用） | m² | 100 | 61.165 | 6116.5
755 | 给水管压槽清理DN25 | 给水管压槽清理DN25 | m | 100 | 6.5631 | 656.31
756 | 给水管压槽清理DN20 | 给水管压槽清理DN20 | m | 100 | 6.5631 | 656.31
757 | 给水管压槽清理DN15 | 给水管压槽清理DN15 | m | 100 | 5.6311 | 563.11
758 | 钢质入户门更换锁芯 | 钢质入户门更换锁芯（不含主材费） | 个 | 50 | 48.5437 | 2427.18
759 | 消防栓增加暗锁（含开孔） | 消防栓增加暗锁（含开孔） | 个 | 20 | 38.7184 | 774.37
760 | 室内1米弹线 | 室内1米弹线 | m | 100 | 0.62136 | 62.14
761 | 天花石膏找平5MM厚内 | 石膏粉（含5MM） | m² | 100 | 15.534 | 1553.4
762 | 天花石膏找平6~10MM厚 | 石膏粉、纤维网格（含10MM） | m² | 100 | 16.9903 | 1699.03
763 | 天花石膏找平11~50MM厚 | 石膏粉、纤维网格 | m² | 100 | 19.4175 | 1941.75
764 | 75mm600*600轻钢龙骨双面隔墙 | 75mm轻钢龙骨双面隔墙，含辅材龙骨，龙骨规格综合考虑，（不含板材主材费） | m² | 300 | 67.9612 | 20388.35
765 | 75mm600*600轻钢龙骨单面隔墙95mm | 95mm厚75mm轻钢龙骨单面隔墙，含辅材龙骨，龙骨规格综合考虑（不含板材主材费） | m² | 100 | 58.2524 | 5825.24
766 | 安装轻质隔墙1 | 单面封木工板+石膏板，含辅材龙骨（龙骨规格、间距综合考虑）（不含板材主材费） | m² | 300 | 65.466 | 19639.81
767 | 安装轻质隔墙2 | 单面封木工板+埃特板，含辅材龙骨（龙骨规格、间距综合考虑）（不含板材主材费） | m² | 300 | 69.7961 | 20938.83
768 | 100mm厚轻钢龙骨隔墙（双面） | 双面，龙骨规格、间距综合考虑，双面封阻燃板+埃特板；隔离层：岩棉。墙面腻子补钉眼（不含板材、岩棉主材费） | m² | 300 | 92.233 | 27669.9
769 | 200mm厚轻钢龙骨隔墙（双面） | 双面，龙骨规格、间距综合考虑，双面封阻燃板+埃特板；隔离层：岩棉。墙面腻子补钉眼（不含板材、岩棉主材费） | m² | 300 | 106.7961 | 32038.83
770 | 成品保护2 | 室内维修时需要胶合板、密度板及石膏板等成品成品保护的，按实际保护面积计算（不含板材费用） | m² | 300 | 4.8544 | 1456.31
771 | 地下室清理保洁 | "1、施工范围：地下室所有区域，含车库、工具用房、设备间等 2、含地面、墙面、天棚面垃圾清理、精保洁 3、自备工具，清洁剂，清洁用具，自备安全用品 4、含成品保护（保洁过程中发生磕碰损坏由乙方负责） 5、含垃圾清运出场、垃圾消纳费 6、按图纸建筑面积结算 7、保洁队组进出场需书面交接（明确保洁区域、保洁范围、保洁完成度、保洁区域物品交接验收） （施工建筑面积：5000m2以内（含5000m2）按单价*1.0执行；5000~10000m2（含10000m2）按单价*0.95执行；10000~15000m2（含15000m2）按单价*0.9执行；15000m2以上按单价*0.85执行）" | m2 | 40000 | 2.4272 | 97087.38
772 | 展示区-架空层精保洁 | "1、施工范围：展示区架空层 2、含地面、墙面、天棚面、室内软装、硬装、部品部件等垃圾清理、精保洁 3、自备工具，清洁剂，清洁用具，自备安全用品 4、含成品保护（保洁过程中发生磕碰损坏由乙方负责） 5、含垃圾清运出场、垃圾消纳费 6、按图纸建筑面积结算 7、保洁队组进出场需书面交接（明确保洁区域、保洁范围、保洁完成度、保洁区域物品交接验收） （施工建筑面积：1000m2以内（含1000m2）按单价*1.0执行；1000~2000m2（含2000m2）按单价*0.95执行；2000~3000m2（含3000m2）按单价*0.9执行；3000m2以上按单价*0.85执行）" | m2 | 5000 | 4.2524 | 21262.14
773 | 展示区-精装售楼部精保洁 | "1、施工范围：展示区精装售楼部 2、含地面、墙面、天棚面、室内软装、硬装、部品部件等垃圾清理、精保洁 3、自备工具，清洁剂，清洁用具，自备安全用品 4、含成品保护（保洁过程中发生磕碰损坏由乙方负责） 5、含垃圾清运出场、垃圾消纳费 6、按图纸建筑面积结算 7、保洁队组进出场需书面交接（明确保洁区域、保洁范围、保洁完成度、保洁区域物品交接验收）" | m2 | 2000 | 5.3398 | 10679.61
774 | 展示区-精装样板间精保洁 | "1、施工范围：展示区精装样板间 2、含地面、墙面、天棚面、室内软装、硬装、部品部件等垃圾清理、精保洁 3、自备工具，清洁剂，清洁用具，自备安全用品 4、含成品保护（保洁过程中发生磕碰损坏由乙方负责） 5、含垃圾清运出场、垃圾消纳费 6、按图纸建筑面积结算 7、保洁队组进出场需书面交接（明确保洁区域、保洁范围、保洁完成度、保洁区域物品交接验收）" | m2 | 2000 | 5.3398 | 10679.61
775 | 装修房室内开荒保洁 | "开荒范围含套内、阳台、露台及栏杆，阳台、露台内侧墙面。套内实际使用面积的计算规则为：各套公用墙（包括各套之间、各套与公共建筑间的分隔墙及外墙）的中心线所围的水平投影面积计算，中心线以外的飘窗台面积不纳入计算范围，阳台（含封闭阳台）、露台按水平投影净面积（不含外墙）计算。 按套内使用面积据实结算 （套内使用总面积：1000m2以内（含1000m2）按单价*1.0执行；1000~2000m2（含2000m2）按单价*0.95执行；2000~3000m2（含3000m2）按单价*0.9执行；3000m2以上按单价*0.85执行）" | m2 | 2000 | 5.8252 | 11650.49
776 | 毛坯房室内开荒 | "开荒范围含套内、阳台、露台及栏杆，阳台、露台内侧墙面。套内实际使用面积的计算规则为：各套公用墙（包括各套之间、各套与公共建筑间的分隔墙及外墙）的中心线所围的水平投影面积计算，中心线以外的飘窗台面积不纳入计算范围，阳台（含封闭阳台）、露台按水平投影净面积（不含外墙）计算。 按套内使用面积据实结算 （套内使用总面积：1000m2以内（含1000m2）按单价*1.0执行；1000~2000m2（含2000m2）按单价*0.95执行；2000~3000m2（含3000m2）按单价*0.9执行；3000m2以上按单价*0.85执行）" | m2 | 20000 | 2.9126 | 58252.43
777 | 楼栋室内公共区域 | "开荒范围包括大堂、公共走廊、电梯间、楼梯间、防火通道、电梯轿厢、隔墙、天面等楼栋内公共区域；根据建筑面积据实结算 （施工建筑面积：1 1000m2以内（含1000m2）按单价*1.0执行；1000~2000m2（含2000m2）按单价*0.95执行；2000~3000m2（含3000m2）按单价*0.9执行；3000m2以上按单价*0.85执行）" | m2 | 4000 | 4.8544 | 19417.48
778 | 外墙开荒 | 开荒范围含饰线、飘檐、飘板、窗洞口侧壁等，含空调百叶窗、铝合金门窗、栏杆等清洗；按实际清洗的楼栋外立面面积据实结算 | m2 | 1000 | 2.9126 | 2912.62
779 | 室外开荒 | 开荒范围包括但不限于园区广场、道路、园建小品、花架等公共区域；按园区道路、广场、园建等公共区域投影面积据实结算 | m2 | 5000 | 2.9126 | 14563.11
780 | 外立面铝合金窗开荒 | 开荒范围含外立面的铝合金窗框、窗扇玻璃、百叶窗等。（仅单独清洗外窗时计取）；按实际清洗的铝合金窗面积据实结算 | m2 | 4000 | 2.9126 | 11650.49
781 | 大理石打磨 | 大理石打磨、切割、填缝、找平、抛光；备用项目，发生时实际工程量结算 | m2 | 200 | 29.1262 | 5825.24
782 | 大理石晶面处理 | 大理石晶面处理；备用项目，发生时实际工程量结算 | m2 | 200 | 33.9806 | 6796.12
783 | 细沥青修复沥青路面,厚3cm以内 | 清理沥青路面、刷粘油层、补填沥青、摊平、压实、人工、机械、工完场清等，施工面积小于15平方米（不含主材费） | m² | 500 | 31.4563 | 15728.16
784 | 细沥青修复沥青路面,厚3cm以内 | 清理沥青路面、刷粘油层、补填沥青、摊平、压实、人工、机械、工完场清等，施工面积大于15平方米（不含主材费） | m² | 500 | 29.3592 | 14679.61
785 | 细沥青修复沥青路面,厚4cm以内 | 清理沥青路面、刷粘油层、补填沥青、摊平、压实、人工、机械、工完场清等，施工面积小于15平方米（不含主材费） | m² | 500 | 41.5049 | 20752.43
786 | 细沥青修复沥青路面,厚4cm以内 | 清理沥青路面、刷粘油层、补填沥青、摊平、压实、人工、机械、工完场清等，施工面积大于15平方米（不含主材费） | m² | 500 | 38.7379 | 19368.93
787 | 细沥青修复沥青路面,厚5cm以内 | 清理沥青路面、刷粘油层、补填沥青、摊平、压实、人工、机械、工完场清等，施工面积小于15平方米（不含主材费） | m² | 100 | 51.5631 | 5156.31
788 | 细沥青修复沥青路面,厚5cm以内 | 清理沥青路面、刷粘油层、补填沥青、摊平、压实、人工、机械、工完场清等，施工面积大于15平方米（不含主材费） | m² | 100 | 48.1262 | 4812.62
789 | 细沥青修复沥青路面,厚6cm以内 | 清理沥青路面、刷粘油层、补填沥青、摊平、压实、人工、机械、工完场清等，施工面积小于15平方米（不含主材费） | m² | 100 | 56.5825 | 5658.25
790 | 细沥青修复沥青路面,厚6cm以内 | 清理沥青路面、刷粘油层、补填沥青、摊平、压实、人工、机械、工完场清等，施工面积大于15平方米（不含主材费） | m² | 100 | 52.8155 | 5281.55
791 | 细沥青修复沥青路面每增加1cm | 清理沥青路面、刷粘油层、补填沥青、摊平、压实、人工、机械、工完场清等，施工面积小于15平方米（不含主材费） | m² | 500 | 5.0291 | 2514.56
792 | 细沥青修复沥青路面每增加1cm | 清理沥青路面、刷粘油层、补填沥青、摊平、压实、人工、机械、工完场清等，施工面积大于15平方米（不含主材费） | m² | 500 | 4.699 | 2349.51
793 | 粗沥青修复沥青路面,厚3cm以内 | 清理沥青路面、刷粘油层、补填沥青、摊平、压实、人工、机械、工完场清等，施工面积小于15平方米（不含主材费） | m² | 500 | 30.4854 | 15242.72
794 | 粗沥青修复沥青路面,厚3cm以内 | 清理沥青路面、刷粘油层、补填沥青、摊平、压实、人工、机械、工完场清等，施工面积大于15平方米（不含主材费） | m² | 500 | 28.4563 | 14228.16
795 | 粗沥青修复沥青路面,厚4cm以内 | 清理沥青路面、刷粘油层、补填沥青、摊平、压实、人工、机械、工完场清等，施工面积小于15平方米（不含主材费） | m² | 500 | 40.2427 | 20121.36
796 | 粗沥青修复沥青路面,厚4cm以内 | 清理沥青路面、刷粘油层、补填沥青、摊平、压实、人工、机械、工完场清等，施工面积大于15平方米（不含主材费） | m² | 500 | 37.5631 | 18781.55
797 | 粗沥青修复沥青路面,厚5cm以内 | 清理沥青路面、刷粘油层、补填沥青、摊平、压实、人工、机械、工完场清等，施工面积小于15平方米（不含主材费） | m² | 100 | 50 | 5000
798 | 粗沥青修复沥青路面,厚5cm以内 | 清理沥青路面、刷粘油层、补填沥青、摊平、压实、人工、机械、工完场清等，施工面积大于15平方米（不含主材费） | m² | 100 | 46.6699 | 4666.99
799 | 粗沥青修复沥青路面,厚6cm以内 | 清理沥青路面、刷粘油层、补填沥青、摊平、压实、人工、机械、工完场清等，施工面积小于15平方米（不含主材费） | m² | 100 | 59.7379 | 5973.79
800 | 粗沥青修复沥青路面,厚6cm以内 | 清理沥青路面、刷粘油层、补填沥青、摊平、压实、人工、机械、工完场清等，施工面积大于15平方米（不含主材费） | m² | 100 | 55.7573 | 5575.73
801 | 修复8cm以内干铺砂垫层 | 清扫路基、摊铺、摊平、碾压、人工、机械、清理等（不含主材费） | m² | 100 | 5.0291 | 502.91
802 | 修复10cm以内干铺砂垫层 | 清扫路基、摊铺、摊平、碾压、人工、机械、清理等（不含主材费） | m² | 500 | 6.2816 | 3140.78
803 | 修复15cm以内干铺砂垫层 | 清扫路基、摊铺、摊平、碾压、人工、机械、清理等（不含主材费） | m² | 100 | 9.4272 | 942.72
804 | 修复20cm以内干铺砂垫层 | 清扫路基、摊铺、摊平、碾压、人工、机械、清理等（不含主材费） | m² | 100 | 12.5631 | 1256.31
805 | 修复25cm以内干铺砂垫层 | 清扫路基、摊铺、摊平、碾压、人工、机械、清理等（不含主材费） | m² | 100 | 15.7087 | 1570.87
806 | 修复5cm以内干铺砂砾石垫层 | 清扫路基、摊铺、摊平、人工、机械、碾压、清理等（不含主材费） | m² | 100 | 2.1553 | 215.53
807 | 修复干铺砂砾石垫层每增加1cm | 清扫路基、摊铺、摊平、人工、机械、碾压、清理等（不含主材费） | m² | 100 | 0.42718 | 42.72
808 | 修复15cm以内干铺碎石垫层 | 清扫路基、摊铺、摊平、人工、机械、碾压、清理等（不含主材费） | m² | 200 | 8.1553 | 1631.07
809 | 修复干铺碎石垫层每增加1cm | 清扫路基、摊铺、摊平、人工、机械、碾压、清理等（不含主材费） | m² | 200 | 0.54369 | 108.74
810 | 修复干铺20CM级配三合土 | 清扫路基、摊铺、摊平、人工、机械、碾压、清理等（不含主材费） | m² | 200 | 5.1845 | 1036.89
811 | 修复干铺级配三合土每增加1cm | 清扫路基、摊铺、摊平、人工、机械、碾压、清理等（不含主材费） | m² | 200 | 0.2233 | 44.66
812 | 修复5cm干铺碎石路基 | 挖除原有砼渣、清理路基、修复、人工、机械、清理（不含主材费） | m² | 100 | 4.233 | 423.3
813 | 修复7cm干铺碎石路基 | 挖除原有砼渣、清理路基、修复、人工、机械、清理（不含主材费） | m² | 100 | 5.0194 | 501.94
814 | 修复10cm干铺碎石路基 | 挖除原有砼渣、清理路基、修复、人工、机械、清理（不含主材费） | m² | 100 | 6.1942 | 619.42
815 | 修复15cm干铺碎石路基 | 挖除原有砼渣、清理路基、修复、人工、机械、清理（不含主材费） | m² | 100 | 8.1553 | 815.53
816 | 修复干铺碎石路基每增加1cm | 挖除原有砼渣、清理路基、修复、人工、机械、清理（不含主材费） | m² | 100 | 0.38835 | 38.83
817 | 翻铺人行道透水砖、植草砖 | "砖厚度综合考虑，按方形或矩形铺贴，对下沉处拆除重铺，含拆除原透水砖并清理干净，更换50厚砂垫层，利用原透水砖铺平，撒砂填缝 工程量≥50m2，按单价*0.9执行 采用异形铺贴时，按单价*1.1执行" | m² | 500 | 27.0777 | 13538.83
818 | 翻铺园路烧结砖 | "砖厚度综合考虑，按方形或矩形铺贴，对下沉处拆除重铺，含拆除原烧结砖并清理干净，更换30厚水泥砂浆结合层，撒砂填缝、利用原烧结砖 工程量≥50m2，按单价*0.9执行 采用异形铺贴时，按单价*1.1执行" | m² | 100 | 27.0777 | 2707.77
819 | 安装混凝土路缘石，各种规格 | "含人工安装、垫层、结合层、利用原材料 工程量≥50m，按单价*0.9执行" | m | 200 | 25.3786 | 5075.73
820 | 园路红色透水砖齿状路牙安装 | "含切割、安装、垫层、结合层等、利用原材料 工程量≥50m，按单价*0.9执行" | m | 100 | 11.165 | 1116.5
821 | 铺贴泳池玻璃马赛克 | 清理基层，新铺同规格同种类的马赛克，含结合层（不计主材费） | m² | 50 | 89.9223 | 4496.12
822 | 铺贴泳池陶瓷马赛克 | 清理基层，新铺同规格同种类的马赛克，含结合层（不计主材费） | m² | 50 | 89.9223 | 4496.12
823 | 园路边内空50mm*50mm排水槽 | 道路与草皮之间排水沟槽，挖槽人工费，含清理垃圾 | m | 50 | 4.0583 | 202.91
824 | 新做30厚山樟木防腐木木平台 | "规格：面120*30通长板，留缝5，面栗壳色，含龙骨制作、安装、刷漆、材料二次搬运人工费 工程量≥20m2，按单价*0.9执行" | m² | 10 | 79.5146 | 795.15
825 | 新做50厚山樟木防腐木木平台 | "规格：面120*50通长板，留缝5，面栗壳色，含龙骨制作、安装、刷漆、材料二次搬运人工费 工程量≥20m2，按单价*0.9执行" | m² | 10 | 82.4272 | 824.27
826 | 新做50厚波萝格防腐木木平台 | "规格：面120*50通长板，留缝5，面栗壳色，含龙骨制作、安装、刷漆、材料二次搬运人工费 工程量≥20m2，按单价*0.9执行" | m² | 10 | 86.3107 | 863.11
827 | 新做30厚波萝格防腐木木平台 | "规格：面120*30通长板，留缝5，面栗壳色，含龙骨制作、安装、刷漆、材料二次搬运人工费 工程量≥20m2，按单价*0.9执行" | m² | 10 | 83.3981 | 833.98
828 | 新做30厚南方松防腐木木平台 | "规格：面120*30通长板，留缝5，面栗壳色，含龙骨制作、安装、刷漆、材料二次搬运人工费 工程量≥20m2，按单价*0.9执行" | m² | 10 | 78.5437 | 785.44
829 | 新做50厚南方松防腐木木平台 | "规格：面120*30通长板，留缝5，面栗壳色，含龙骨制作、安装、刷漆、二次搬运人工费 工程量≥20m2，按单价*0.9执行" | m² | 10 | 81.4563 | 814.56
830 | 零星维修50厚木平台 | 拆除原腐烂处，下沉处旧木平台，新制作木平台，刷漆，材料二次搬运人工费 | m² | 10 | 106.7961 | 1067.96
831 | 零星维修40厚木平台 | 拆除原腐烂处，下沉处旧木平台，新制作木平台，刷漆，材料二次搬运人工费 | m² | 10 | 97.0874 | 970.87
832 | 零星维修30厚木平台 | 拆除原腐烂处，下沉处旧木平台，新制作木平台，刷漆，材料二次搬运人工费 | m² | 10 | 87.3786 | 873.79
833 | 新做木制花架 | 花架尺寸综合考虑，含柱、梁、檩条制作、安装、刷漆、材料二次搬运人工费 | m3 | 10 | 4679.3204 | 46793.2
834 | 木花架刷漆翻新 | 含打磨，刷原色面漆两遍 | m² | 10 | 19.7961 | 197.96
835 | 木地板刷漆翻新 | 含打磨，刷原色面漆两遍 | m² | 10 | 13.7087 | 137.09
836 | 喷真石漆墙面（100m2以内） | 含基层处理、人工安装费，喷漆遍数综合考虑(适用于100m2以内) | m² | 100 | 24.2718 | 2427.18
837 | "喷真石漆墙面（100m2以上）(新增)" | 含基层处理、人工安装费，喷漆遍数综合考虑(适用于100m2以上) | m² | 500 | 19.4175 | 9708.74
838 | 100*100铁丝网（丝径3）水池壁、墙面、柱面挂贴 | 含人工费、管理、材料二次搬运等安装完成的所有费用 | m² | 50 | 6.3398 | 316.99
839 | 800*800装饰井盖（304不锈钢，反边5mm厚不锈钢板、底板8mm厚钢板） | 含人工费、管理、材料二次搬运等安装完成的所有费用 | 套 | 20 | 150 | 3000
840 | 1200*1200装饰井盖（304不锈钢，反边5mm厚不锈钢板、底板8mm厚钢板） | 含人工费、加工费、材料二次搬运等安装完成的所有费用 | 套 | 20 | 169.4175 | 3388.35
841 | 820*820不锈钢装饰井盖（普通不锈钢,反边3mm厚不锈钢板、底板5mm厚钢板） | 含人工费、加工费、材料二次搬运等安装完成的所有费用 | 套 | 20 | 159.7087 | 3194.17
842 | 670*1000不锈钢装饰井盖（普通不锈钢,反边3mm厚不锈钢板、底板5mm厚钢板） | 含人工费、加工费、材料二次搬运等安装完成的所有费用 | 套 | 20 | 169.4175 | 3388.35
843 | 1150*1650不锈钢装饰井盖（普通不锈钢,反边3mm厚不锈钢板、底板5mm厚钢板） | 含人工费、加工费、材料二次搬运等安装完成的所有费用 | 套 | 20 | 198.5437 | 3970.87
844 | 外径Ф800*150mm深复合种植井盖 （带外框，无钢筋） | 含人工费、加工费、材料二次搬运等安装完成的所有费用 | 套 | 20 | 37.1845 | 743.69
845 | 降各种排污井、电缆井、凿降井15～30cm高、砂浆抹平恢复 | 含拆除人工费、垃圾清运（含二次搬运及装车的费用) | 个 | 50 | 71.0777 | 3553.88
846 | Ф800圆型复合井盖（种植井盖） | 含人工费、加工费、材料二次搬运等安装完成的所有费用 | 个 | 50 | 39.1262 | 1956.31
847 | 2250*1100mm方井复合井盖 | 含人工费、加工费、材料二次搬运等安装完成的所有费用 | 个 | 20 | 60.5825 | 1211.65
848 | 重型铸铁井盖（800*800） | 含人工费、加工费、材料二次搬运等安装完成的所有费用 | 个 | 50 | 46.2136 | 2310.68
849 | 新做砖砌手孔井600*600*700mm（含复合井盖） | 含人工费、加工费、材料二次搬运等安装完成的所有费用 | 个 | 20 | 137.5728 | 2751.46
850 | 截水沟复合盖板300*500*50mm | 含人工费、加工费、材料二次搬运等安装完成的所有费用 | 个 | 20 | 16.5049 | 330.1
851 | 复合雨水篦子300*600*50mm | 含人工费、加工费、材料二次搬运等安装完成的所有费用 | 套 | 50 | 33.9806 | 1699.03
852 | 砌毛石挡墙 | 挡土墙采用M7.5水泥砂浆砌筑MU30毛石，毛石须选用无风化、无裂纹、中部最小厚度不小于200mm的片石 | m3 | 10 | 226.2233 | 2262.23
853 | 毛石挡墙勾缝 | 水泥砂浆勾缝 | m² | 10 | 3.3981 | 33.98
854 | 毛石挡墙抹灰 | "20~30mm厚1:3水泥砂浆 抹灰厚度30mm以上，按单价*1.25执行 工程量≥50m2，按单价*0.9执行" | m² | 10 | 16.9709 | 169.71
855 | 检修草柱头灯 | 含维修、辅材费、垃圾清运费等，不含灯具主材费 | 盏 | 50 | 20.3107 | 1015.53
856 | 检修草坪灯 | 含维修、辅材费、垃圾清运费等，不含灯具主材费 | 盏 | 50 | 10.1553 | 507.77
857 | 种植百香果（藤长35-40Cm）养护1年 | 含起挖、搬输、种植（不包活）、措施费、机械费等 | 株 | 20 | 11.165 | 223.3
858 | 铺设假草皮 | 含人工安装费、材料二次搬运费 | m² | 100 | 12.6214 | 1262.14
859 | 人工整理绿化用地 | 人工费及30cm内绿化土方造坡平整 | m² | 200 | 3.0485 | 609.71
860 | 木平台、亲水平台拆除（含龙骨） | 含拆除、清理外运 | m² | 10 | 28.2039 | 282.04
861 | 仿真枫叶片（1枝4个杈） | （含3-10米高外架人工作业，人工绑扎）、人工、运输费 | 枝 | 10 | 6.5922 | 65.92
862 | 仿真榕树叶片（1枝4个杈） | （含3-10米高外架人工作业，人工绑扎）、人工、运输费 | 枝 | 10 | 5.6796 | 56.8
863 | 仿桃花枝 | （含3-10米高外架人工作业，人工绑扎）、人工、运输费 | 枝 | 10 | 7.8544 | 78.54
864 | 取水器移位 | 拆除、重新安装、管沟土方、管线安装（不含主材费） | 项 | 30 | 47.9417 | 1438.25
865 | 取水器拆除 | 含拆除、绿地恢复 | 项 | 30 | 71.9223 | 2157.67
866 | 实心木塑平台安装 | 龙骨采用实心木塑龙骨，龙骨间距综合考虑(人工安装费、运输费) | m² | 5 | 74.4175 | 372.09
867 | 时花摆放 | 人工搬运，含盆，按要求摆放整齐 | 盆 | 50 | 2.6311 | 131.55
868 | 50厚芝麻灰花岗岩地面铺装 | 含各种铺法，水泥砂浆结合层厚度为20~30mm、含石材面层切割加工、清理净面等（不含块料主材费） | m² | 100 | 87.3786 | 8737.86
869 | 50厚芝麻灰花岗岩地面铺装拼花 | 含各种拼花铺法，水泥砂浆结合层厚度为20~30mm、含石材面层切割加工、清理净面等（不含块料主材费） | m² | 50 | 101.9417 | 5097.09
870 | 30厚芝麻灰花岗岩地面铺装 | 含各种铺法，水泥砂浆结合层厚度为20~30mm、含石材面层切割加工、清理净面等（不含块料主材费） | m² | 200 | 82.5243 | 16504.85
871 | 30厚芝麻灰花岗岩地面铺装拼花 | 含各种拼花铺法，水泥砂浆结合层厚度为20~30mm、含石材面层切割加工、清理净面等（不含块料主材费） | m² | 30 | 97.0874 | 2912.62
872 | 20厚芝麻灰花岗岩地面铺装 | 含各种铺法，水泥砂浆结合层厚度为20~30mm、含石材面层切割加工、清理净面等（不含块料主材费） | m² | 200 | 77.6699 | 15533.98
873 | 20厚芝麻灰花岗岩地面铺装拼花 | 含各种拼花铺法，水泥砂浆结合层厚度为20~30mm、含石材面层切割加工、清理净面等（不含块料主材费） | m² | 20 | 92.233 | 1844.66
874 | 50厚蒙古黑花岗岩地面铺装 | 含各种铺法，水泥砂浆结合层厚度为20~30mm、含石材面层切割加工、清理净面等（不含块料主材费） | m² | 20 | 87.3786 | 1747.57
875 | 30厚蒙古黑花岗岩地面铺装 | 含各种铺法，水泥砂浆结合层厚度为20~30mm、含石材面层切割加工、清理净面等（不含块料主材费） | m² | 20 | 82.5243 | 1650.49
876 | 20厚蒙古黑花岗岩地面铺装 | 含各种铺法，水泥砂浆结合层厚度为20~30mm、含石材面层切割加工、清理净面等（不含块料主材费） | m² | 20 | 77.6699 | 1553.4
877 | 50厚岑溪红花岗岩地面铺装 | 含各种铺法，水泥砂浆结合层厚度为20~30mm、含石材面层切割加工、清理净面等（不含块料主材费） | m² | 20 | 87.3786 | 1747.57
878 | 50厚岑溪红花岗岩地面铺装拼花 | 含各种拼花铺法，水泥砂浆结合层厚度为20~30mm、含石材面层切割加工、清理净面等（不含块料主材费） | m² | 20 | 101.9417 | 2038.83
879 | 30厚岑溪红花岗岩地面铺装 | 含各种铺法，水泥砂浆结合层厚度为20~30mm、含石材面层切割加工、清理净面等（不含块料主材费） | m² | 20 | 82.5243 | 1650.49
880 | 30厚岑溪红花岗岩地面铺装拼花 | 含各种拼花铺法，水泥砂浆结合层厚度为20~30mm、含石材面层切割加工、清理净面等（不含块料主材费） | m² | 20 | 97.0874 | 1941.75
881 | 20厚岑溪红花岗岩地面铺装 | 含各种铺法，水泥砂浆结合层厚度为20~30mm、含石材面层切割加工、清理净面等（不含块料主材费） | m² | 20 | 77.6699 | 1553.4
882 | 20厚岑溪红花岗岩地面铺装拼花 | 含各种拼花铺法，水泥砂浆结合层厚度为20~30mm、含石材面层切割加工、清理净面等（不含块料主材费） | m² | 20 | 92.233 | 1844.66
883 | 50厚黄锈石花岗岩地面铺装 | 含各种铺法，水泥砂浆结合层厚度为20~30mm、含石材面层切割加工、清理净面等（不含块料主材费） | m² | 50 | 87.3786 | 4368.93
884 | 50厚黄锈石花岗岩地面铺装拼花 | 含各种拼花铺法，水泥砂浆结合层厚度为20~30mm、含石材面层切割加工、清理净面等（不含块料主材费） | m² | 20 | 101.9417 | 2038.83
885 | 50厚烧毛面黄锈石花岗岩冰裂纹碎拼（不少于5个边，最大边长不小于500mm,最小边长不小于300） | 含各种铺法，水泥砂浆结合层厚度为20~30mm、含石材面层切割加工、清理净面等（不含块料主材费） | m² | 20 | 82.5243 | 1650.49
886 | 30厚黄锈石花岗岩地面铺装 | 含各种铺法，水泥砂浆结合层厚度为20~30mm、含石材面层切割加工、清理净面等（不含块料主材费） | m² | 100 | 82.5243 | 8252.43
887 | 30厚黄锈石花岗岩地面铺装拼花 | 含各种铺法，水泥砂浆结合层厚度为20~30mm、含石材面层切割加工、清理净面等（不含块料主材费） | m² | 20 | 97.0874 | 1941.75
888 | 30厚烧毛面黄锈石花岗岩冰裂纹碎拼（不少于5个边，最大边长不小于500mm,最小边长不小于300） | 含各种铺法，水泥砂浆结合层厚度为20~30mm、含石材面层切割加工、清理净面等（不含块料主材费） | m² | 20 | 87.3786 | 1747.57
889 | 20厚黄锈石花岗岩地面铺装 | 含各种铺法，水泥砂浆结合层厚度为20~30mm、含石材面层切割加工、清理净面等（不含块料主材费） | m² | 100 | 77.6699 | 7766.99
890 | 20厚黄锈石花岗岩地面铺装拼花 | 含各种拼花铺法，水泥砂浆结合层厚度为20~30mm、含石材面层切割加工、清理净面等（不含块料主材费） | m² | 20 | 92.233 | 1844.66
891 | 20厚烧毛面黄锈石花岗岩冰裂纹碎拼（不少于5个边，最大边长不小于500mm,最小边长不小于300） | 含各种铺法，水泥砂浆结合层厚度为20~30mm、含石材面层切割加工、清理净面等（不含块料主材费） | m² | 20 | 82.5243 | 1650.49
892 | 20~50卵石地面平铺 | 清理基层、水泥砂浆结合层、卵石铺设、清理净面（不含块料主材费） | m² | 100 | 61.8738 | 6187.38
893 | 20~50卵石地面侧立铺 | 清理基层、水泥砂浆结合层、卵石铺设、清理净面（不含块料主材费） | m² | 20 | 65.7573 | 1315.15
894 | 暖色河卵石散置 | 规格粒径5~8cm，满铺、含摆放、放置 | m² | 20 | 19.8058 | 396.12
895 | 20厚芝麻灰花岗岩立面铺装 | 水泥砂浆结合层厚度为20~30mm、含石材面层切割加工、清理净面等（不含块料主材费） | m² | 20 | 77.6699 | 1553.4
896 | 30厚芝麻灰花岗岩立面铺装 | 水泥砂浆结合层厚度为20~30mm、含石材面层切割加工、清理净面等（不含块料主材费） | m² | 20 | 82.5243 | 1650.49
897 | 50厚芝麻灰花岗岩立面压顶 | 水泥砂浆结合层厚度为20~30mm、含石材面层切割加工、清理净面等（不含块料主材费） | m² | 20 | 87.3786 | 1747.57
898 | 80厚芝麻灰花岗岩立面压顶 | 水泥砂浆结合层厚度为20~30mm、含石材面层切割加工、清理净面等（不含块料主材费） | m² | 20 | 101.9417 | 2038.83
899 | 20厚黄锈石花岗岩压顶 | 水泥砂浆结合层厚度为20~30mm、含石材面层切割加工、清理净面等（不含块料主材费） | m² | 20 | 77.6699 | 1553.4
900 | 30厚黄锈石花岗岩压顶 | 水泥砂浆结合层厚度为20~30mm、含石材面层切割加工、清理净面等（不含块料主材费） | m² | 20 | 82.5243 | 1650.49
901 | 50厚黄锈石花岗岩压顶 | 水泥砂浆结合层厚度为20~30mm、含石材面层切割加工、清理净面等（不含块料主材费） | m² | 20 | 87.3786 | 1747.57
902 | 80厚黄锈石花岗岩压顶 | 水泥砂浆结合层厚度为20~30mm、含石材面层切割加工、清理净面等（不含块料主材费） | m² | 20 | 101.9417 | 2038.83
903 | 100厚黄锈石花岗岩压顶 | 水泥砂浆结合层厚度为20~30mm、含石材面层切割加工、清理净面等（不含块料主材费） | m² | 20 | 111.6505 | 2233.01
904 | 20厚岑溪红花岗岩压顶 | 水泥砂浆结合层厚度为20~30mm、含石材面层切割加工、清理净面等（不含块料主材费） | m² | 20 | 77.6699 | 1553.4
905 | 30厚岑溪红花岗岩压顶 | 水泥砂浆结合层厚度为20~30mm、含石材面层切割加工、清理净面等（不含块料主材费） | m² | 20 | 82.5243 | 1650.49
906 | 50厚岑溪红花岗岩压顶 | 水泥砂浆结合层厚度为20~30mm、含石材面层切割加工、清理净面等（不含块料主材费） | m² | 20 | 87.3786 | 1747.57
907 | 80厚岑溪红花岗岩压顶 | 水泥砂浆结合层厚度为20~30mm、含石材面层切割加工、清理净面等（不含块料主材费） | m² | 20 | 101.9417 | 2038.83
908 | 100厚岑溪红花岗岩压顶 | 水泥砂浆结合层厚度为20~30mm、含石材面层切割加工、清理净面等（不含块料主材费） | m² | 20 | 111.6505 | 2233.01
909 | 20厚蒙古黑花岗岩压顶 | 水泥砂浆结合层厚度为20~30mm、含石材面层切割加工、清理净面等（不含块料主材费） | m² | 20 | 77.6699 | 1553.4
910 | 30厚蒙古黑花岗岩压顶 | 水泥砂浆结合层厚度为20~30mm、含石材面层切割加工、清理净面等（不含块料主材费） | m² | 20 | 82.5243 | 1650.49
911 | 50厚蒙古黑花岗岩压顶 | 水泥砂浆结合层厚度为20~30mm、含石材面层切割加工、清理净面等（不含块料主材费） | m² | 20 | 87.3786 | 1747.57
912 | 80厚蒙古黑花岗岩压顶 | 水泥砂浆结合层厚度为20~30mm、含石材面层切割加工、清理净面等（不含块料主材费） | m² | 20 | 101.9417 | 2038.83
913 | 100厚蒙古黑花岗岩压顶 | 水泥砂浆结合层厚度为20~30mm、含石材面层切割加工、清理净面等（不含块料主材费） | m² | 20 | 111.6505 | 2233.01
914 | 20厚金麻黄花岗岩压顶 | 水泥砂浆结合层厚度为20~30mm、含石材面层切割加工、清理净面等（不含块料主材费） | m² | 20 | 77.6699 | 1553.4
915 | 30厚金麻黄花岗岩压顶 | 水泥砂浆结合层厚度为20~30mm、含石材面层切割加工、清理净面等（不含块料主材费） | m² | 20 | 82.5243 | 1650.49
916 | 50厚金麻黄花岗岩压顶 | 水泥砂浆结合层厚度为20~30mm、含石材面层切割加工、清理净面等（不含块料主材费） | m² | 20 | 87.3786 | 1747.57
917 | 80厚金麻黄花岗岩压顶 | 水泥砂浆结合层厚度为20~30mm、含石材面层切割加工、清理净面等（不含块料主材费） | m² | 20 | 101.9417 | 2038.83
918 | 100厚金麻黄花岗岩压顶 | 水泥砂浆结合层厚度为20~30mm、含石材面层切割加工、清理净面等（不含块料主材费） | m² | 20 | 111.6505 | 2233.01
919 | 新做8厚仿古砖 | 铺贴仿石砖面层，水泥砂浆结合层（厚度综合考虑）、清理净面等（不含块料主材费） | m² | 100 | 63.1068 | 6310.68
920 | 新做15厚仿石材砖 | 铺贴仿石砖面层，水泥砂浆结合层（厚度综合考虑）、清理净面等（不含块料主材费） | m² | 100 | 65.0485 | 6504.85
921 | 新做18厚仿石材砖 | 铺贴仿石砖面层，水泥砂浆结合层（厚度综合考虑）、清理净面等（不含块料主材费） | m² | 80 | 66.0194 | 5281.55
922 | 新做20厚仿石材砖 | 铺贴仿石砖面层，水泥砂浆结合层（厚度综合考虑）、清理净面等（不含块料主材费） | m² | 80 | 66.9903 | 5359.22
923 | 拆除仿石材砖 | 拆除仿石材砖面层及找平层、结合层、拆除材料全部下地、并综合考虑厚度及弃渣点。（含二次搬运及装车的费用) | m² | 200 | 22.3301 | 4466.02
924 | 新做透水砖 | 铺贴透水砖面层，水泥砂浆结合层（厚度综合考虑）、清理净面等（不含块料主材费） | m² | 100 | 65.0485 | 6504.85
925 | 移草坪灯座 | 灯座尺寸综合考虑，含拆除、制作、安装 | 座 | 30 | 97.0874 | 2912.62
926 | 石材拉槽 | 含人工 | m | 20 | 7.1068 | 142.14
927 | 石材磨边（圆边、斜边） | 含人工 | m | 30 | 8.1262 | 243.79
928 | 异型切割（16-20厚） | 含人工 | m | 20 | 20.3107 | 406.21
929 | 石材抛光打磨（16-20厚） | 含人工 | m² | 100 | 22.3398 | 2233.98
930 | 人工挖土方 | 人工挖土、含200m场内运输 | m3 | 500 | 63.1068 | 31553.4
931 | 种植土回填 | 回填、摊平、造坡（适用于100m3以内） | m3 | 200 | 33.9806 | 6796.12
932 | 时令花卉摆放 | 搬运摆放费用 | 盆 | 30 | 3.6505 | 109.51
933 | 种植台湾草 | 含卸车，种植，铺沙找平，材料二次搬运费 | m² | 50 | 14.5631 | 728.16
934 | 种植马尼拉草 | 含卸车，种植，铺沙找平，材料二次搬运费 | m² | 300 | 14.5631 | 4368.93
935 | 移植地被 | 含起挖、搬输、种植（不包活）、措施费、机械费等 | m² | 100 | 12.1845 | 1218.45
936 | 移植乔木胸径3~5cm（含5cm） | 含起挖、搬输、种植（不包活）、措施费、机械费等 | 棵 | 50 | 14.6602 | 733.01
937 | 移植乔木胸径5~8cm（含8cm） | 含起挖、搬输、种植（不包活）、措施费、机械费等 | 棵 | 50 | 31.3592 | 1567.96
938 | 移植乔木胸径8~10cm（含10cm） | 含起挖、搬输、种植（不包活）、措施费、机械费等 | 棵 | 50 | 49.4175 | 2470.87
939 | 移植乔木胸径10~12cm（含12cm） | 含起挖、搬输、种植（不包活）、措施费、机械费等 | 棵 | 20 | 68.1553 | 1363.11
940 | 移植乔木胸径12~15cm（含15cm） | 含起挖、搬输、种植（不包活）、措施费、机械费等 | 棵 | 20 | 104.9515 | 2099.03
941 | 移植乔木胸径15~18cm（含18cm） | 含起挖、搬输、种植（不包活）、措施费、机械费等 | 棵 | 20 | 147.9612 | 2959.22
942 | 移植乔木胸径18~22cm（含22cm） | 含起挖、搬输、种植（不包活）、措施费、机械费等 | 棵 | 20 | 230.3883 | 4607.77
943 | 移植乔木胸径22~25cm（含25cm） | 含起挖、搬输、种植（不包活）、措施费、机械费等 | 棵 | 20 | 385.7282 | 7714.56
944 | 移植乔木胸径25~30cm（含30cm） | 含起挖、搬输、种植（不包活）、措施费、机械费等 | 棵 | 20 | 725.3689 | 14507.38
945 | 移植乔木胸径30~35cm（含35cm） | 含起挖、搬输、种植（不包活）、措施费、机械费等 | 棵 | 20 | 907.6019 | 18152.04
946 | 移植乔木胸径35~39cm（含39cm） | 含起挖、搬输、种植（不包活）、措施费、机械费等 | 棵 | 20 | 1163.2427 | 23264.85
947 | 移植乔木胸径40~45cm（含45cm） | 含起挖、搬输、种植（不包活）、措施费、机械费等 | 棵 | 20 | 1987.5825 | 39751.65
948 | 移植灌木高度50~80cm（含80cm） | 含起挖、搬输、种植（不包活）、措施费、机械费等 | 棵 | 50 | 6.3107 | 315.53
949 | 移植灌木高度80~120cm（含120cm） | 含起挖、搬输、种植（不包活）、措施费、机械费等 | 棵 | 50 | 9.5146 | 475.73
950 | 移植灌木高度120~160cm（含160cm） | 含起挖、搬输、种植（不包活）、措施费、机械费等 | 棵 | 30 | 14.1748 | 425.24
951 | 移植灌木高度160~200cm（含200cm） | 含起挖、搬输、种植（不包活）、措施费、机械费等 | 棵 | 30 | 23.9806 | 719.42
952 | 移植灌木高度200~300cm（含300cm） | 含起挖、搬输、种植（不包活）、措施费、机械费等 | 棵 | 30 | 34.7573 | 1042.72
953 | 塑料竹排栅栏(高150mm) | 人工安装塑料竹排栅栏(高150mm) | m | 30 | 5.8252 | 174.76
954 | 1.2mm不锈钢（201材质）顶盖 | 1.2mm不锈钢（201材质）顶盖 | m² | 30 | 39.7476 | 1192.43
955 | 打桉树木桩（尾径50mm） | 打桉树木桩（尾径50mm） | m | 30 | 3.9029 | 117.09
956 | 打杉树木桩（尾径80mm） | 打杉树木桩（尾径80mm） | m | 30 | 11.1165 | 333.5
957 | 清除破面杂草，休整边坡 | 清除破面杂草，休整边坡 | m² | 30 | 5.3592 | 160.78
958 | 50厚成品圆孔形绿色植草格 | 含人工、机械等费用 | m² | 30 | 17.4757 | 524.27
959 | 户内预埋铁件\钢(铁)丝网外露处理 | 凿洞、割断埋件、切口涂防锈涂、补抹灰恢复、清理。含人工、辅材、机械费。 | 处 | 100 | 26.3981 | 2639.81
960 | 地面下沉与外墙装饰面交接处打结构胶 | 地面清理，在交接处打结构胶（不含结构胶费用） | 米 | 100 | 30.4563 | 3045.63
961 | 重新安装金属栏杆 | 金属栏杆安装，含人工、辅材、机械费（不含栏杆主材费用） | m | 100 | 45.6893 | 4568.93
962 | 换铝合金门窗玻璃5mm | 拆除破碎玻璃,清理干净、重新安装玻璃、清理等(不包括搭架或吊篮） | m² | 200 | 48.5437 | 9708.74
963 | 换铝合金门窗玻璃6mm | 拆除破碎玻璃,清理干净、重新安装玻璃、清理等(不包括搭架或吊篮） | m² | 200 | 48.5437 | 9708.74
964 | 换铝合金门窗玻璃8mm | 拆除破碎玻璃,清理干净、重新安装玻璃、清理等(不包括搭架或吊篮） | m² | 200 | 48.5437 | 9708.74
965 | 换铝合金门窗玻璃12mm | 拆除破碎玻璃,清理干净、重新安装玻璃、清理等(不包括搭架或吊篮） | m² | 200 | 48.5437 | 9708.74
966 | 外立面空调百叶加固 | 含拆除原百叶、周边加铝型材边框、加镙钉加固（铝型材边框费用另计） | m² | 50 | 26.2136 | 1310.68
967 | 铝合金门边框更换 | 含凿除、修复、搭架子、重新喷漆，含人工费、辅材费、机械费，按边框展开面积计算（铝型材边框费用另计） | m² | 20 | 67.9612 | 1359.22
968 | 在玻璃上开孔（直径60m以内） | 在玻璃上开孔，含人工费、附材费、成品保护 | 个 | 20 | 40.6117 | 812.23
969 | 校整铝合金窗平开窗扇 | 校整铝合金窗平开窗扇 | 扇 | 200 | 27.1845 | 5436.89
970 | 更换窗锁、执手 | 更换窗锁、执手（主材另计） | 个 | 200 | 17.767 | 3553.4
971 | 更换推拉窗滑轮 | 更换推拉窗滑轮（主材另计） | 扇 | 50 | 17.4757 | 873.79
972 | 更换铝合金窗平开窗扇铰链（12寸） | 更换铝合金窗平开窗扇铰链（12寸）、304不锈钢材质（主材另计） | 个 | 20 | 14.5631 | 291.26
973 | 更换铝合金窗平开窗扇铰链（14寸） | 更换铝合金窗平开窗扇铰链（14寸）、304不锈钢材质（主材另计） | 个 | 20 | 14.5631 | 291.26
974 | 更换铝合金窗平开窗扇铰链（16寸） | 更换铝合金窗平开窗扇铰链（16寸）、304不锈钢材质（主材另计） | 个 | 20 | 14.5631 | 291.26
975 | 高空吊蓝拆出铝合金窗压条清理干净后满打胶 | "高空吊蓝、拆除铝合金窗压条、清理干净后、重新满打胶，含吊篮租赁、安拆、进退场费（不含玻璃胶费用） 30米（含30米）以内按单价*1.0执行；30~60米（含60米）按单价*0.9执行；60~120米（含100米）按单价*0.8执行；120米以上按单价0.7执行" | m | 100 | 38.835 | 3883.5
976 | 玻璃贴膜制作安装 | 含人工、辅材、机械费（主材另计） | m² | 50 | 18.4466 | 922.33
977 | 玻璃安装1 | 厚12mm以内、单块面积3m2以内，玻璃安装、运输、辅助材料及玻璃损耗（不包括主材：玻璃与铝型材） | m² | 50 | 106.7961 | 5339.81
978 | 玻璃安装2 | 厚12mm以内、单块面积3m2以上10m²内，玻璃安装、运输、辅助材料及玻璃损耗（不包括主材：玻璃与铝型材） | m² | 100 | 67.9612 | 6796.12
979 | 幕墙玻璃安装（新增）1 | 单块面积3m2以内，玻璃安装、运输、辅助材料及玻璃损耗，含高空作业（不包括主材：幕墙玻璃与铝型材） | m² | 50 | 252.4272 | 12621.36
980 | 幕墙玻璃安装（新增）2 | 单块面积3m2以上10m²内，幕墙玻璃安装、运输、辅助材料及玻璃损耗，含高空作业（不包括主材：幕墙玻璃与铝型材） | m² | 50 | 194.1748 | 9708.74
981 | 装饰百叶间距由原间距110mm变为30mm | 含辅材费用、人工费 | m² | 20 | 40.6117 | 812.23
982 | 装饰百叶间距由原间距110mm变为波浪型 | 含辅材费用、人工费 | m² | 20 | 63.9709 | 1279.42
983 | 安装及返厂加工运输百叶费用1 | 含返厂加工百叶费用，运输费，搬运费，安装人工费，辅材费（无外架，使用吊篮或蜘蛛人） | m² | 100 | 30.4563 | 3045.63
984 | 安装及返厂加工运输百叶费用2 | 含返厂加工百叶费用，运输费，搬运费，安装人工费，辅材费（有外架） | m² | 100 | 25.3786 | 2537.86
985 | 安装百叶费 | 含安装人工费，搬运费，辅材费 | m² | 100 | 20.3107 | 2031.07
986 | 百叶内场转运费 | 同一小区，楼栋之间转运费，搬运费 | m² | 100 | 5.0777 | 507.77
987 | 铝合金推拉门安装及拆除 | 验收后拆除，恢复实际位置，只计拆移费，不含主材费 | m² | 50 | 50.0194 | 2500.97
988 | 推拉门制作及安装 | 用于验收层，含人工费、机械费，应满足现场需求、管理费、利润、税金等一切费用（玻璃及型材费用另计） | m² | 100 | 256.2233 | 25622.33
989 | 50系列平开窗 | 用于验收，含人、机、管理费、利润、税金等一切费用 | m² | 100 | 249.932 | 24993.2
990 | 验收层护窗栏杆制作及安装 | 用于验收，含人、机、管理费、利润、税金等一切费用 | m² | 50 | 46.1262 | 2306.31
991 | 锌钢栏杆制作及安装 | 含人、机、管理费、厚度综合现场需求、利润、税金等一切费用（不含栏杆主材费） | m² | 300 | 43.6893 | 13106.8
992 | 玻璃幕墙1.5镀锌铁皮隔音 | 玻璃幕墙1.5镀锌铁皮隔音 | m² | 100 | 97.0874 | 9708.74
993 | 回收铝型材 | 门窗铝型材回收，自行拆除 | kg | 300 | -8.6408 | -2592.23
994 | 玻璃栏杆制作及安装 | 含人、机、管理费、厚度综合现场需求、利润、税金等一切费用（不含栏杆主材费） | m² | 200 | 53.3981 | 10679.61
995 | 入户门刮花、撞凹维修 | 含人工、辅材、机械费（主材另计） | 樘 | 100 | 48.5437 | 4854.37
996 | 入户门锁芯更换 | 含人工、辅材、机械费（主材另计） | 套 | 20 | 19.4175 | 388.35
997 | 入户门是门把手更换 | 含人工、辅材、机械费（主材另计） | 把 | 20 | 19.4175 | 388.35
998 | 入户门锁盖更换 | 含人工、辅材、机械费（主材另计） | 个 | 20 | 14.5631 | 291.26
999 | 入户门拆装 | 含拆除原入户门、安装新入户门、门边塞缝（主材另计） | 樘 | 20 | 77.6699 | 1553.4
1000 | 大工 | （如砌砖、抹灰等专业技术工） | 工日 | 600 | 300.9709 | 180582.52
1001 | 男小工 | （杂工，如移苗、种树、清理扫地等杂工） | 工日 | 200 | 194.1748 | 38834.95
1002 | 女小工 | （杂工，如移苗、种树、清理扫地等杂工） | 工日 | 200 | 194.1748 | 38834.95
1003 | 普工（零星） |  | 工日 | 300 | 223.301 | 66990.29
1004 | 技术工（零星） |  | 工日 | 100 | 310.6796 | 31067.96
1005 | 高空作业（大工） | 高空作业，吊蜘蛛人；大工 | 工日 | 250 | 485.4369 | 121359.22
1006 | 高空作业（小工） | 辅助工，高空作业 | 工日 | 250 | 223.301 | 55825.24
1007 | 架子工 |  | 工日 | 50 | 310.6796 | 15533.98
1008 | 电工（零星） |  | 工日 | 150 | 330.0971 | 49514.56
1009 | 人工搬运砌体（50~200米以内） | 人工配合斗车转运 | m3 | 50 | 50.6796 | 2533.98
1010 | 人工搬运钢筋（50~200米以内） | 人工配合斗车转运 | t | 20 | 253.7864 | 5075.73
1011 | 人工搬运砼（50~200米以内） | 人工配合斗车转运 | m3 | 100 | 50.6796 | 5067.96
1012 | 人工搬运石材（50~200米以内） | 人工配合斗车转运 | m3 | 100 | 30.3883 | 3038.83
1013 | 人工搬运瓷砖（不分规格）（50~200米以内） | 人工配合斗车转运 | m² | 1000 | 1.0485 | 1048.54
1014 | 人工挑担砂（50~200米以内） | 人工挑担砂 | m3 | 100 | 25.3786 | 2537.86
1015 | 人工挑担水泥（50~200米以内） | 人工挑抬 | m3 | 100 | 25.3786 | 2537.86
1016 | 模板安装及拆除 | 地面（±0.000）以上各种规则形状构件、基础支模，含拆装费，辅材费、机械费等（不含模板主材费用） | m² | 200 | 31.9029 | 6380.58
1017 | 高大模板安装及拆除 | 地面（±0.000）以上各种规则形状构件、基础支模，含拆装费，辅材费、机械费等（不含模板主材费用） | m² | 100 | 58.2524 | 5825.24
1018 | 10米以下双排钢管脚手架搭设 | 含脚手架拆装费 | m² | 200 | 17.5534 | 3510.68
1019 | 满堂架措施费 | 满堂架措施费、含拆装费 | m3 | 200 | 13.3981 | 2679.61
1020 | 锁具商铺验收需对商铺门加锁 | 锁具商铺验收需对商铺门加锁 | 把 | 50 | 8.2524 | 412.62
1021 | 铝板雨棚底部开孔d=200 | 铝板雨棚底部开孔d=200 | 个 | 20 | 35.7282 | 714.56
1022 | 移动梯式脚手架 | 含租赁、安装、拆除、运输，按正立面投影面积计算 | ㎡ | 1000 | 8.932 | 8932.04
1023 | 垃圾外运3方车 | "1、 垃圾人工装车、机械装车，外运车容量3立方 2、垃圾从场内运输至场外的运费、泥口费等费用 3、车辆进出口及道路冲洗干净费用,堆场地面清扫干净费用。 4、含路政、处罚等所有费用。运距自行考虑。" | 车 | 300 | 388.3495 | 116504.85
1024 | 垃圾外运4方车 | "1、 垃圾人工装车、机械装车，外运车容量4立方 2、垃圾从场内运输至场外的运费、泥口费等费用 3、车辆进出口及道路冲洗干净费用,堆场地面清扫干净费用。 4、含路政、处罚等所有费用。运距自行考虑。" | 车 | 300 | 436.8932 | 131067.96
1025 | 垃圾外运5方车 | "1、 垃圾人工装车、机械装车，外运车容量5立方 2、垃圾从场内运输至场外的运费、泥口费等费用 3、车辆进出口及道路冲洗干净费用,堆场地面清扫干净费用。 4、含路政、处罚等所有费用。运距自行考虑。" | 车 | 50 | 485.4369 | 24271.84
1026 | 垃圾外运6方车 | "1、 垃圾人工装车、机械装车，外运车容量6立方 2、垃圾从场内运输至场外的运费、泥口费等费用 3、车辆进出口及道路冲洗干净费用,堆场地面清扫干净费用。 4、含路政、处罚等所有费用。运距自行考虑。" | 车 | 50 | 514.5631 | 25728.16
1027 | 垃圾外运7方车 | "1、 垃圾人工装车、机械装车，外运车容量7立方 2、垃圾从场内运输至场外的运费、泥口费等费用 3、车辆进出口及道路冲洗干净费用,堆场地面清扫干净费用。 4、含路政、处罚等所有费用。运距自行考虑。" | 车 | 50 | 543.6893 | 27184.47
1028 | 垃圾外运8方车 | "1、 垃圾人工装车、机械装车，外运车容量8立方 2、垃圾从场内运输至场外的运费、泥口费等费用 3、车辆进出口及道路冲洗干净费用,堆场地面清扫干净费用。 4、含路政、处罚等所有费用。运距自行考虑。" | 车 | 50 | 563.1068 | 28155.34
1029 | 垃圾外运9方车 | "1、 垃圾人工装车、机械装车，外运车容量9立方 2、垃圾从场内运输至场外的运费、泥口费等费用 3、车辆进出口及道路冲洗干净费用,堆场地面清扫干净费用。 4、含路政、处罚等所有费用。运距自行考虑。" | 车 | 50 | 582.5243 | 29126.21
1030 | 垃圾外运10方车 | "1、 垃圾人工装车、机械装车，外运车容量10立方 2、垃圾从场内运输至场外的运费、泥口费等费用 3、车辆进出口及道路冲洗干净费用,堆场地面清扫干净费用。 4、含路政、处罚等所有费用。运距自行考虑。" | 车 | 50 | 631.068 | 31553.4
1031 | 彩色钢板制作及安装(高1.8M内)-旧围挡 | 制作安装、运输至场地后搬运至安装点进行安装，含角钢支撑，工程竣工清理完成。彩色钢板厚度综合考虑。 | m² | 1000 | 12.6214 | 12621.36
1032 | 彩色钢板制作及安装（高2.4M内）-旧围挡 | 制作安装、运输至场地后搬运至安装点进行安装，含角钢支撑，工程竣工清理完成。彩色钢板厚度综合考虑。 | m² | 1000 | 13.5922 | 13592.23
1033 | 彩色钢板制作及安装（高3M内）-旧围挡 | 制作安装、运输至场地后搬运至安装点进行安装，含角钢支撑，工程竣工清理完成。彩色钢板厚度综合考虑。 | m² | 200 | 14.5631 | 2912.62
1034 | 彩色钢板制作及安装(高1.8M内)-新围挡 | 制作安装、运输至场地后搬运至安装点进行安装，含角钢支撑，工程竣工清理完成。彩色钢板厚度综合考虑。 | m² | 1000 | 15.534 | 15533.98
1035 | 彩色钢板制作及安装（高2.4M内）-新围挡 | 制作安装、运输至场地后搬运至安装点进行安装，含角钢支撑，工程竣工清理完成。彩色钢板厚度综合考虑。 | m² | 1000 | 16.5049 | 16504.85
1036 | 彩色钢板制作及安装（高3M内）-新围挡 | 制作安装、运输至场地后搬运至安装点进行安装，含角钢支撑，工程竣工清理完成。彩色钢板厚度综合考虑。 | m² | 500 | 17.4757 | 8737.86
1037 | 彩色钢板保护性拆除（高1.8M内 | 拆除搬运至甲方指定地方堆放。(含二次搬运及装车的费用) | m² | 200 | 9.7087 | 1941.75
1038 | 彩色钢板保护性拆除（高2.4M内） | 拆除搬运至甲方指定地方堆放。(含二次搬运及装车的费用) | m² | 200 | 10.6796 | 2135.92
1039 | 广告围挡保护性拆除（高3M内） | 拆除搬运至甲方指定地方堆放。(含二次搬运及装车的费用) | m² | 200 | 11.6505 | 2330.1
1040 | 广告围挡保护性拆除（高4M内） | 拆除搬运至甲方指定地方堆放。(含二次搬运及装车的费用) | m² | 200 | 14.5631 | 2912.62
1041 | 广告围挡保护性拆除（高5M内） | 拆除搬运至甲方指定地方堆放。(含二次搬运及装车的费用) | m² | 200 | 17.4757 | 3495.15
1042 | 广告围挡保护性拆除（高6M内） | 拆除搬运至甲方指定地方堆放。(含二次搬运及装车的费用) | m² | 200 | 19.4175 | 3883.5
1043 | 广告围挡保护性拆除（高7M内） | 拆除搬运至甲方指定地方堆放。(含二次搬运及装车的费用) | m² | 200 | 24.2718 | 4854.37
1044 | 广告围挡保护性拆除（高8M内） | 拆除搬运至甲方指定地方堆放。(含二次搬运及装车的费用) | m² | 200 | 27.1845 | 5436.89
1045 | 拆除广告布（新增） | 拆除搬运至甲方指定地方堆放。(含二次搬运及装车的费用) | m2 | 2000 | 2.4272 | 4854.37
1046 | 围挡搬运费（新增） | 材料折旧回收 | m2 | 1000 | 2.2816 | 2281.55
[5 empty] | 合计 | 6389947.28 | 合计
1.以上报价不含增值税；增值税发票税点：“专票”税率 3 %。 2.不含增值税单价、不含增值税合价均精确到小数点后两位。 3.其他： / 。